## Sheet1
Material | Special stock number | Base Unit of Measure | Unrestricted | Currency | Value Unrestricted | Material description | Descr. of Storage Loc. | WBS Element
1000002290 | PRJ.CON.01.NBH2 | EA | 656 | EGP | 29595.74 | Elbow thread 3/4" Â° 90 (BIS) | Nile Badrawy Hos | PRJ.CON.01.NBH2
1000002291 | PRJ.CON.01.ADS1 | EA | 20 | EGP | 935 | Elbow thread 1" Â°90 (BIS) | Address Capital | PRJ.CON.01.ADS1
1000002292 | PRJ.CON.01.NBH2 | EA | 87 | EGP | 6235.96 | Elbow thread 1.25" Â°90 (BIS) | Nile Badrawy Hos | PRJ.CON.01.NBH2
1000002293 | PRJ.CON.01.ADS1 | EA | 48 | EGP | 5104.17 | Elbow thread 1.5" Â°90 (BIS) | Address Capital | PRJ.CON.01.ADS1
1000002294 | PRJ.CON.01.ADS1 | EA | 27 | EGP | 5241.21 | Elbow thread 2" Â°90 (BIS) | Address Capital | PRJ.CON.01.ADS1
1000002296 | PRJ.CON.01.EVR1 | EA | 24 | EGP | 0 | Elbow thread 3/4" Â°45 (BIS) | Ever Life proj. | PRJ.CON.01.EVR1
1000002296 | PRJ.CON.01.NBH2 | EA | 46 | EGP | 0 | Elbow thread 3/4" Â°45 (BIS) | Nile Badrawy Hos | PRJ.CON.01.NBH2
1000002297 | PRJ.CON.01.NBH2 | EA | 212 | EGP | 0 | Tee thread 3/4" (BIS) | Nile Badrawy Hos | PRJ.CON.01.NBH2
1000002298 | PRJ.CON.01.DMN1 | EA | 146 | EGP | 9235.46 | Tee thread 1" (BIS) | FOM-Damanhur Hos | PRJ.CON.01.DMN1
1000002298 | PRJ.CON.01.NBH2 | EA | 287 | EGP | 18154.64 | Tee thread 1" (BIS) | Nile Badrawy Hos | PRJ.CON.01.NBH2
1000002299 | PRJ.CON.01.DMN1 | EA | 70 | EGP | 3943.71 | Tee thread 1.25" (BIS) | FOM-Damanhur Hos | PRJ.CON.01.DMN1
1000002299 | PRJ.CON.01.EVR1 | EA | 31 | EGP | 1746.5 | Tee thread 1.25" (BIS) | Ever Life proj. | PRJ.CON.01.EVR1
1000002299 | PRJ.CON.01.NBH2 | EA | 119 | EGP | 6595.31 | Tee thread 1.25" (BIS) | Nile Badrawy Hos | PRJ.CON.01.NBH2
1000002300 | PRJ.CON.01.NBH2 | EA | 57 | EGP | 4161.82 | Tee thread 1.5" (BIS) | Nile Badrawy Hos | PRJ.CON.01.NBH2
1000002301 | PRJ.CON.01.DMN1 | EA | 50 | EGP | 9412.99 | Tee thread 2" (BIS) | FOM-Damanhur Hos | PRJ.CON.01.DMN1
1000002303 | PRJ.CON.01.ADS1 | EA | 19 | EGP | 1737.54 | Tee Reducer thread 1.25"*3/4" (BIS) | Address Capital | PRJ.CON.01.ADS1
1000002303 | PRJ.CON.01.NBH2 | EA | 48 | EGP | 2682.42 | Tee Reducer thread 1.25"*3/4" (BIS) | Nile Badrawy Hos | PRJ.CON.01.NBH2
1000002306 | PRJ.CON.01.EVR1 | EA | 375 | EGP | 42243.15 | Tee Reducer thread 1.5"*1" (BIS) | Ever Life proj. | PRJ.CON.01.EVR1
1000002306 | PRJ.CON.01.NBH2 | EA | 109 | EGP | 12143.02 | Tee Reducer thread 1.5"*1" (BIS) | Nile Badrawy Hos | PRJ.CON.01.NBH2
1000002308 | PRJ.CON.01.NBH2 | EA | 62 | EGP | 11049.36 | Tee Reducer thread 2"*1.25" (BIS) | Nile Badrawy Hos | PRJ.CON.01.NBH2
1000002309 | PRJ.CON.01.EVR1 | EA | 116 | EGP | 18205.82 | Tee Reducer thread 2"*1.5" (BIS) | Ever Life proj. | PRJ.CON.01.EVR1
1000002309 | PRJ.CON.01.NBH2 | EA | 38 | EGP | 5963.98 | Tee Reducer thread 2"*1.5" (BIS) | Nile Badrawy Hos | PRJ.CON.01.NBH2
1000002313 | PRJ.CON.01.EVR1 | EA | 1 | EGP | 45.21 | "Coupling thread 1.25"" (BIS)" | Ever Life proj. | PRJ.CON.01.EVR1
1000002313 | PRJ.CON.01.NBH2 | EA | 25 | EGP | 936.53 | "Coupling thread 1.25"" (BIS)" | Nile Badrawy Hos | PRJ.CON.01.NBH2
1000002314 | PRJ.CON.01.ADS1 | EA | 22 | EGP | 1642.42 | "Coupling thread 1.5"" (BIS)" | Address Capital | PRJ.CON.01.ADS1
1000002314 | PRJ.CON.01.NBH2 | EA | 57 | EGP | 4070.33 | "Coupling thread 1.5"" (BIS)" | Nile Badrawy Hos | PRJ.CON.01.NBH2
1000002315 | PRJ.CON.01.EVR1 | EA | 222 | EGP | 4568.85 | "Coupling thread 2"" (BIS)" | Ever Life proj. | PRJ.CON.01.EVR1
1000002315 | PRJ.CON.01.NBH2 | EA | 86 | EGP | 1731.77 | "Coupling thread 2"" (BIS)" | Nile Badrawy Hos | PRJ.CON.01.NBH2
1000002316 | PRJ.CON.01.ADS1 | EA | 171 | EGP | 3898.8 | "Nipple thread 1/2"" (BIS)" | Address Capital | PRJ.CON.01.ADS1
1000002317 | PRJ.CON.01.ADS1 | EA | 55 | EGP | 5016 | "Nipple thread 1.5"" (BIS)" | Address Capital | PRJ.CON.01.ADS1
1000002318 | PRJ.CON.01.EVR1 | EA | 46 | EGP | 894.24 | "Reducer thread 1.25""*3/4"" (BIS)" | Ever Life proj. | PRJ.CON.01.EVR1
1000002318 | PRJ.CON.01.ADS1 | EA | 4 | EGP | 77.76 | "Reducer thread 1.25""*3/4"" (BIS)" | Address Capital | PRJ.CON.01.ADS1
1000002318 | PRJ.CON.01.NBH2 | EA | 87 | EGP | 1691.27 | "Reducer thread 1.25""*3/4"" (BIS)" | Nile Badrawy Hos | PRJ.CON.01.NBH2
1000002319 | PRJ.CON.01.ADS1 | EA | 2 | EGP | 171 | "Reducer thread 1.25""*1"" (BIS)" | Address Capital | PRJ.CON.01.ADS1
1000002320 | PRJ.CON.01.EVR1 | EA | 20 | EGP | 263.86 | "Reducer thread 1.5""*3/4"" (BIS)" | Ever Life proj. | PRJ.CON.01.EVR1
1000002321 | PRJ.CON.01.ADS1 | EA | 34 | EGP | 3016.83 | "Reducer thread 1.5""*1"" (BIS)" | Address Capital | PRJ.CON.01.ADS1
1000002323 | PRJ.CON.01.ADS1 | EA | 30 | EGP | 4350.71 | "Reducer thread 2""*1"" (BIS)" | Address Capital | PRJ.CON.01.ADS1
1000002323 | PRJ.CON.01.NBH2 | EA | 20 | EGP | 2900.45 | "Reducer thread 2""*1"" (BIS)" | Nile Badrawy Hos | PRJ.CON.01.NBH2
1000002324 | PRJ.CON.01.DMN1 | EA | 62 | EGP | 8011.73 | "Reducer thread 2""*1.25"" (BIS)" | FOM-Damanhur Hos | PRJ.CON.01.DMN1
1000002324 | PRJ.CON.01.ADS1 | EA | 5 | EGP | 904.05 | "Reducer thread 2""*1.25"" (BIS)" | Address Capital | PRJ.CON.01.ADS1
1000002325 | PRJ.CON.01.EVR1 | EA | 11 | EGP | 1483.36 | "Reducer thread 2""*1.5"" (BIS)" | Ever Life proj. | PRJ.CON.01.EVR1
1000002325 | PRJ.CON.01.ADS1 | EA | 1 | EGP | 159.48 | "Reducer thread 2""*1.5"" (BIS)" | Address Capital | PRJ.CON.01.ADS1
1000002325 | PRJ.CON.01.NBH2 | EA | 72 | EGP | 10139.75 | "Reducer thread 2""*1.5"" (BIS)" | Nile Badrawy Hos | PRJ.CON.01.NBH2
1000002326 | PRJ.CON.01.EVR1 | EA | 10 | EGP | 666.9 | "Reducer thread 2""*3/4"" (BIS)" | Ever Life proj. | PRJ.CON.01.EVR1
1000002327 | PRJ.CON.01.EVR1 | EA | 27 | EGP | 423.02 | "Bushing thread 1""*3/4"" (BIS)" | Ever Life proj. | PRJ.CON.01.EVR1
1000002329 | PRJ.CON.01.ADS1 | EA | 153 | EGP | 25359.75 | "Union thread 3/4"" (BIS)" | Address Capital | PRJ.CON.01.ADS1
1000002329 | PRJ.CON.01.NBH2 | EA | 35 | EGP | 2239.82 | "Union thread 3/4"" (BIS)" | Nile Badrawy Hos | PRJ.CON.01.NBH2
1000002330 | PRJ.CON.01.ADS1 | EA | 6 | EGP | 890.16 | "Elbow seamless 2.5"" °90 (TTU)" | Address Capital | PRJ.CON.01.ADS1
1000002331 | PRJ.CON.01.DMN1 | EA | 21 | EGP | 6474.71 | "Elbow seamless 3"" °90 (TTU)" | FOM-Damanhur Hos | PRJ.CON.01.DMN1
1000002332 | PRJ.CON.01.DMN1 | EA | 22 | EGP | 9899.06 | "Elbow seamless 4"" °90 (TTU)" | FOM-Damanhur Hos | PRJ.CON.01.DMN1
1000002332 | PRJ.CON.01.EVR1 | EA | 3 | EGP | 1327.3 | "Elbow seamless 4"" °90 (TTU)" | Ever Life proj. | PRJ.CON.01.EVR1
1000002332 | PRJ.CON.01.ADS1 | EA | 3 | EGP | 874.51 | "Elbow seamless 4"" °90 (TTU)" | Address Capital | PRJ.CON.01.ADS1
1000002332 | PRJ.CON.01.NBH2 | EA | 35 | EGP | 12432.84 | "Elbow seamless 4"" °90 (TTU)" | Nile Badrawy Hos | PRJ.CON.01.NBH2
1000002333 | PRJ.CON.01.NBH2 | EA | 1 | EGP | 657.95 | "Elbow seamless 5"" °90 (TTU)" | Nile Badrawy Hos | PRJ.CON.01.NBH2
1000002334 | PRJ.CON.01.DMN1 | EA | 20 | EGP | 15485.79 | "Elbow seamless 6"" °90 (TTU)" | FOM-Damanhur Hos | PRJ.CON.01.DMN1
1000002335 | PRJ.CON.01.DMN1 | EA | 13 | EGP | 22932.67 | "Elbow seamless 8"" °90 (TTU)" | FOM-Damanhur Hos | PRJ.CON.01.DMN1
1000002335 | PRJ.CON.01.NBH2 | EA | 2 | EGP | 3648 | "Elbow seamless 8"" °90 (TTU)" | Nile Badrawy Hos | PRJ.CON.01.NBH2
1000002336 | PRJ.CON.01.DMN1 | EA | 12 | EGP | 40185.83 | "Elbow seamless 10"" °90 (TTU)" | FOM-Damanhur Hos | PRJ.CON.01.DMN1
1000002338 | PRJ.CON.01.ADS1 | EA | 1 | EGP | 275 | "Tee seamless 3"" (TTU)" | Address Capital | PRJ.CON.01.ADS1
1000002338 | PRJ.CON.01.NBH2 | EA | 16 | EGP | 10349.94 | "Tee seamless 3"" (TTU)" | Nile Badrawy Hos | PRJ.CON.01.NBH2
1000002339 | PRJ.CON.01.DMN1 | EA | 4 | EGP | 9804 | "Tee seamless 8"" (TTU)" | FOM-Damanhur Hos | PRJ.CON.01.DMN1
1000002341 | PRJ.CON.01.DMN1 | EA | 2 | EGP | 3800 | "Tee seamless 12"" (TTU)" | FOM-Damanhur Hos | PRJ.CON.01.DMN1
1000002342 | PRJ.CON.01.EVR1 | EA | 10 | EGP | 1880.11 | "Tee Reducer seamless 2.5""*2"" (TTU)" | Ever Life proj. | PRJ.CON.01.EVR1
1000002342 |  | EA | 7 | EGP | 1316.07 | "Tee Reducer seamless 2.5""*2"" (TTU)" | Address Capital
1000002343 | PRJ.CON.01.DMN1 | EA | 20 | EGP | 10488.88 | "Tee Reducer seamless 3""*2"" (TTU)" | FOM-Damanhur Hos | PRJ.CON.01.DMN1
1000002343 | PRJ.CON.01.EVR1 | EA | 2 | EGP | 1048.89 | "Tee Reducer seamless 3""*2"" (TTU)" | Ever Life proj. | PRJ.CON.01.EVR1
1000002343 | PRJ.CON.01.NBH2 | EA | 25 | EGP | 13111.11 | "Tee Reducer seamless 3""*2"" (TTU)" | Nile Badrawy Hos | PRJ.CON.01.NBH2
1000002344 | PRJ.CON.01.DMN1 | EA | 26 | EGP | 15078.38 | "Tee Reducer seamless 4""*2"" (TTU)" | FOM-Damanhur Hos | PRJ.CON.01.DMN1
1000002344 | PRJ.CON.01.EVR1 | EA | 8 | EGP | 4639.5 | "Tee Reducer seamless 4""*2"" (TTU)" | Ever Life proj. | PRJ.CON.01.EVR1
1000002344 | PRJ.CON.01.NBH2 | EA | 2 | EGP | 1159.88 | "Tee Reducer seamless 4""*2"" (TTU)" | Nile Badrawy Hos | PRJ.CON.01.NBH2
1000002345 | PRJ.CON.01.EVR1 | EA | 1 | EGP | 709.55 | "Tee Reducer seamless 4""*3"" (TTU)" | Ever Life proj. | PRJ.CON.01.EVR1
1000002345 | PRJ.CON.01.ADS1 | EA | 1 | EGP | 400 | "Tee Reducer seamless 4""*3"" (TTU)" | Address Capital | PRJ.CON.01.ADS1
1000002345 | PRJ.CON.01.NBH2 | EA | 2 | EGP | 750 | "Tee Reducer seamless 4""*3"" (TTU)" | Nile Badrawy Hos | PRJ.CON.01.NBH2
1000002348 | PRJ.CON.01.NBH2 | EA | 3 | EGP | 12068.35 | "Tee Reducer seamless 10""*8"" (TTU)" | Nile Badrawy Hos | PRJ.CON.01.NBH2
1000002351 | PRJ.CON.01.EVR1 | EA | 8 | EGP | 3032.03 | "Tee Reducer seamless 2.5""*1.25"" (TTU) | Ever Life proj. | PRJ.CON.01.EVR1
1000002352 | PRJ.CON.01.EVR1 | EA | 2 | EGP | 184.71 | "Reducer seamless 2.5""*1.5"" Centric (T | Ever Life proj. | PRJ.CON.01.EVR1
1000002352 | PRJ.CON.01.ADS1 | EA | 1 | EGP | 0 | "Reducer seamless 2.5""*1.5"" Centric (T | Address Capital | PRJ.CON.01.ADS1
1000002354 | PRJ.CON.01.DMN1 | EA | 1 | EGP | 175.83 | "Reducer seamless 3""*2"" Centric (TTU) | FOM-Damanhur Hos | PRJ.CON.01.DMN1
1000002354 | PRJ.CON.01.EVR1 | EA | 1 | EGP | 175.82 | "Reducer seamless 3""*2"" Centric (TTU) | Ever Life proj. | PRJ.CON.01.EVR1
1000002354 | PRJ.CON.01.ADS1 | EA | 1 | EGP | 175.82 | "Reducer seamless 3""*2"" Centric (TTU) | Address Capital | PRJ.CON.01.ADS1
1000002356 | PRJ.CON.01.DMN1 | EA | 2 | EGP | 200.64 | "Reducer seamless 4""*2"" Centric (TTU) | FOM-Damanhur Hos | PRJ.CON.01.DMN1
1000002357 | PRJ.CON.01.EVR1 | EA | 7 | EGP | 1718.87 | "Reducer seamless 4""*3"" Centric (TTU) | Ever Life proj. | PRJ.CON.01.EVR1
1000002357 | PRJ.CON.01.ADS1 | EA | 1 | EGP | 119.54 | "Reducer seamless 4""*3"" Centric (TTU) | Address Capital | PRJ.CON.01.ADS1
1000002357 | PRJ.CON.01.NBH2 | EA | 6 | EGP | 1368 | "Reducer seamless 4""*3"" Centric (TTU) | Nile Badrawy Hos | PRJ.CON.01.NBH2
1000002358 | PRJ.CON.01.DMN1 | EA | 6 | EGP | 2703.2 | "Reducer seamless 6""*4"" Centric (TTU) | FOM-Damanhur Hos | PRJ.CON.01.DMN1
1000002358 | PRJ.CON.01.EVR1 | EA | 1 | EGP | 450.53 | "Reducer seamless 6""*4"" Centric (TTU) | Ever Life proj. | PRJ.CON.01.EVR1
1000002362 | PRJ.CON.01.EVR1 | EA | 1 | EGP | 2574.5 | "Reducer seamless 12""*8"" Centric (TTU | Ever Life proj. | PRJ.CON.01.EVR1
1000002363 | PRJ.CON.01.DMN1 | EA | 1 | EGP | 2425.67 | "Reducer seamless 12""*10"" Centric (TT | FOM-Damanhur Hos | PRJ.CON.01.DMN1
1000002364 | PRJ.CON.01.DMN1 | EA | 1 | EGP | 51.81 | "Reducer seamless 3""*1"" Centric (TTU) | FOM-Damanhur Hos | PRJ.CON.01.DMN1
1000002365 | PRJ.CON.01.DMN1 | EA | 1 | EGP | 91.2 | "Reducer seamless 6""*2"" Centric (TTU) | FOM-Damanhur Hos | PRJ.CON.01.DMN1
1000002373 | PRJ.CON.01.EVR1 | EA | 5 | EGP | 0 | "Cap seamless 2"" (TTU)" | Ever Life proj. | PRJ.CON.01.EVR1
1000002375 | PRJ.CON.01.EVR1 | EA | 5 | EGP | 190 | "Cap seamless 2.5"" (TTU)" | Ever Life proj. | PRJ.CON.01.EVR1
1000002377 | PRJ.CON.01.DMN1 | EA | 21 | EGP | 645.54 | "Chilled Water Pipe Support 3/4"" (WOOD) | FOM-Damanhur Hos | PRJ.CON.01.DMN1
1000002377 | PRJ.CON.01.EVR1 | EA | 137 | EGP | 4211.36 | "Chilled Water Pipe Support 3/4"" (WOOD) | Ever Life proj. | PRJ.CON.01.EVR1
1000002377 | PRJ.CON.01.ADS1 | EA | 26 | EGP | 799.23 | "Chilled Water Pipe Support 3/4"" (WOOD) | Address Capital | PRJ.CON.01.ADS1
1000002377 | PRJ.CON.01.NBH2 | EA | 559 | EGP | 17183.54 | "Chilled Water Pipe Support 3/4"" (WOOD) | Nile Badrawy Hos | PRJ.CON.01.NBH2
1000002378 | PRJ.CON.01.DMN1 | EA | 170 | EGP | 7614.01 | "Chilled Water Pipe Support 1"" (WOOD)" | FOM-Damanhur Hos | PRJ.CON.01.DMN1
1000002378 | PRJ.CON.01.NBH2 | EA | 125 | EGP | 5645.56 | "Chilled Water Pipe Support 1"" (WOOD)" | Nile Badrawy Hos | PRJ.CON.01.NBH2
1000002379 | PRJ.CON.01.DMN1 | EA | 89 | EGP | 3765.01 | "Chilled Water Pipe Support 1.25"" (WOOD | FOM-Damanhur Hos | PRJ.CON.01.DMN1
1000002379 | PRJ.CON.01.ADS1 | EA | 77 | EGP | 3257.36 | "Chilled Water Pipe Support 1.25"" (WOOD | Address Capital | PRJ.CON.01.ADS1
1000002379 | PRJ.CON.01.NBH2 | EA | 128 | EGP | 5905.24 | "Chilled Water Pipe Support 1.25"" (WOOD | Nile Badrawy Hos | PRJ.CON.01.NBH2
1000002380 | PRJ.CON.01.DMN1 | EA | 11 | EGP | 354.97 | "Chilled Water Pipe Support 1.5"" (WOOD) | FOM-Damanhur Hos | PRJ.CON.01.DMN1
1000002380 | PRJ.CON.01.NBH2 | EA | 179 | EGP | 6246.38 | "Chilled Water Pipe Support 1.5"" (WOOD) | Nile Badrawy Hos | PRJ.CON.01.NBH2
1000002381 | PRJ.CON.01.DMN1 | EA | 88 | EGP | 4156.44 | "Chilled Water Pipe Support 2"" (WOOD)" | FOM-Damanhur Hos | PRJ.CON.01.DMN1
1000002381 | PRJ.CON.01.NBH2 | EA | 64 | EGP | 4501.4 | "Chilled Water Pipe Support 2"" (WOOD)" | Nile Badrawy Hos | PRJ.CON.01.NBH2
1000002382 | PRJ.CON.01.DMN1 | EA | 119 | EGP | 5713.67 | "Chilled Water Pipe Support 3"" (WOOD)" | FOM-Damanhur Hos | PRJ.CON.01.DMN1
1000002382 | PRJ.CON.01.EVR1 | EA | 91 | EGP | 4369.28 | "Chilled Water Pipe Support 3"" (WOOD)" | Ever Life proj. | PRJ.CON.01.EVR1
1000002382 | PRJ.CON.01.NBH2 | EA | 20 | EGP | 960.25 | "Chilled Water Pipe Support 3"" (WOOD)" | Nile Badrawy Hos | PRJ.CON.01.NBH2
1000002383 | PRJ.CON.01.DMN1 | EA | 174 | EGP | 7496.36 | "Chilled Water Pipe Support 4"" (WOOD)" | FOM-Damanhur Hos | PRJ.CON.01.DMN1
1000002383 | PRJ.CON.01.NBH2 | EA | 79 | EGP | 3190.79 | "Chilled Water Pipe Support 4"" (WOOD)" | Nile Badrawy Hos | PRJ.CON.01.NBH2
1000002384 | PRJ.CON.01.DMN1 | EA | 102 | EGP | 4459.43 | "Chilled Water Pipe Support 5"" (WOOD)" | FOM-Damanhur Hos | PRJ.CON.01.DMN1
1000002384 | PRJ.CON.01.NBH2 | EA | 2 | EGP | 87.44 | "Chilled Water Pipe Support 5"" (WOOD)" | Nile Badrawy Hos | PRJ.CON.01.NBH2
1000002385 | PRJ.CON.01.DMN1 | EA | 103 | EGP | 6743.86 | "Chilled Water Pipe Support 6"" (WOOD)" | FOM-Damanhur Hos | PRJ.CON.01.DMN1
1000002385 | PRJ.CON.01.NBH2 | EA | 12 | EGP | 1928.88 | "Chilled Water Pipe Support 6"" (WOOD)" | Nile Badrawy Hos | PRJ.CON.01.NBH2
1000002386 | PRJ.CON.01.DMN1 | EA | 109 | EGP | 5845.99 | "Chilled Water Pipe Support 8"" (WOOD)" | FOM-Damanhur Hos | PRJ.CON.01.DMN1
1000002386 | PRJ.CON.01.EVR1 | EA | 23 | EGP | 1233.55 | "Chilled Water Pipe Support 8"" (WOOD)" | Ever Life proj. | PRJ.CON.01.EVR1
1000002387 |  | EA | 4 | EGP | 297.04 | "Chilled Water Pipe Support 10"" (WOOD)" | FOM-Damanhur Hos
1000002387 | PRJ.CON.01.EVR1 | EA | 44 | EGP | 3267.61 | "Chilled Water Pipe Support 10"" (WOOD)" | Ever Life proj. | PRJ.CON.01.EVR1
1000002388 |  | EA | 2 | EGP | 320 | "Chilled Water Pipe Support 12"" (WOOD)" | FOM-Damanhur Hos
1000002388 | PRJ.CON.01.EVR1 | EA | 7 | EGP | 1119.97 | "Chilled Water Pipe Support 12"" (WOOD)" | Ever Life proj. | PRJ.CON.01.EVR1
1000002391 | PRJ.CON.01.NBH2 | EA | 3 | EGP | 2749.68 | Fire Damper 20*20cm (Al-Andalosia) | Nile Badrawy Hos | PRJ.CON.01.NBH2
1000002396 | PRJ.CON.01.NBH2 | EA | 1 | EGP | 1150.03 | Fire Damper 30*25cm (Al-Andalosia) | Nile Badrawy Hos | PRJ.CON.01.NBH2
1000002402 | PRJ.CON.01.DMN1 | PAC | 58 | EGP | 7287.13 | Silicon Gray | FOM-Damanhur Hos | PRJ.CON.01.DMN1
1000002404 | PRJ.CON.01.EVR1 | EA | 124 | EGP | 3008.75 | Gasket width 2.5cm | Ever Life proj. | PRJ.CON.01.EVR1
1000002407 | PRJ.CON.01.EVR1 | EA | 397 | EGP | 17594.82 | Tape Silver width 5cm | Ever Life proj. | PRJ.CON.01.EVR1
1000002409 | PRJ.CON.01.EVR1 | EA | 69 | EGP | 0 | Pipe Insulation (Aram Flex) 18mm | Ever Life proj. | PRJ.CON.01.EVR1
1000002424 | PRJ.CON.01.EVR1 | EA | 167 | EGP | 1314.37 | Threded seal Tape (Teflon) | Ever Life proj. | PRJ.CON.01.EVR1
1000002426 | PRJ.CON.01.EVR1 | EA | 7 | EGP | 0 | Roll Thermal Insulation (Aram Flex) 9mm | Ever Life proj. | PRJ.CON.01.EVR1
1000002430 |  | EA | 2 | EGP | 592.8 | Volume Damper 15*10cm (Al-Andalosia) | Address Capital
1000002430 | PRJ.CON.01.NBH2 | EA | 5 | EGP | 1396.17 | Volume Damper 15*10cm (Al-Andalosia) | Nile Badrawy Hos | PRJ.CON.01.NBH2
1000002431 | PRJ.CON.01.NBH2 | EA | 1 | EGP | 0 | Volume Damper 20*15cm (Al-Andalosia) | Nile Badrawy Hos | PRJ.CON.01.NBH2
1000002434 | PRJ.CON.01.ADS1 | EA | 3 | EGP | 1378.91 | Volume Damper 40*15cm (Al-Andalosia) | Address Capital | PRJ.CON.01.ADS1
1000002435 | PRJ.CON.01.NBH2 | EA | 2 | EGP | 1116.7 | Volume Damper 45*20cm (Al-Andalosia) | Nile Badrawy Hos | PRJ.CON.01.NBH2
1000002442 | PRJ.CON.01.ADS1 | EA | 18 | EGP | 1333.8 | "Elbow thread galvanized 1"" °90 (INFIT) | Address Capital | PRJ.CON.01.ADS1
1000002479 | PRJ.CON.01.DMN1 | M | 486 | EGP | 1262410.28 | "Pipe Seamless Black Steel 6"" Sch.40" | FOM-Damanhur Hos | PRJ.CON.01.DMN1
1000002486 | PRJ.CON.01.DMN1 | M | 36 | EGP | 81152.69 | "Pipe Seamless Black Steel 5"" Sch.40" | FOM-Damanhur Hos | PRJ.CON.01.DMN1
1000002487 | PRJ.CON.01.DMN1 | M | 123 | EGP | 260115.75 | "Pipe Seamless Black Steel 10"" Sch.40" | FOM-Damanhur Hos | PRJ.CON.01.DMN1
1000002488 | PRJ.CON.01.DMN1 | M | 67 | EGP | 0 | "Pipe Seamless Black Steel 12"" Sch.40" | FOM-Damanhur Hos | PRJ.CON.01.DMN1
1000002502 | PRJ.CON.01.NBH2 | EA | 2 | EGP | 1250 | "Elbow seamless 6"" °90 (TTU)" | Nile Badrawy Hos | PRJ.CON.01.NBH2
1000002504 | PRJ.CON.01.ADS1 | EA | 2 | EGP | 324.78 | "Tee seamless 2.5"" (TTU)" | Address Capital | PRJ.CON.01.ADS1
1000002505 | PRJ.CON.01.DMN1 | EA | 25 | EGP | 5118.66 | "Tee seamless 3"" (TTU)" | FOM-Damanhur Hos | PRJ.CON.01.DMN1
1000002506 | PRJ.CON.01.DMN1 | EA | 19 | EGP | 11529.04 | "Tee seamless 4"" (TTU)" | FOM-Damanhur Hos | PRJ.CON.01.DMN1
1000002506 | PRJ.CON.01.ADS1 | EA | 5 | EGP | 2137.5 | "Tee seamless 4"" (TTU)" | Address Capital | PRJ.CON.01.ADS1
1000002507 | PRJ.CON.01.DMN1 | EA | 19 | EGP | 21821.54 | "Tee seamless 6"" (TTU)" | FOM-Damanhur Hos | PRJ.CON.01.DMN1
1000002508 | PRJ.CON.01.DMN1 | EA | 5 | EGP | 0 | "Tee seamless 8"" (TTU)" | FOM-Damanhur Hos | PRJ.CON.01.DMN1
1000002510 | PRJ.CON.01.EVR1 | EA | 8 | EGP | 1112.63 | "Tee Reducer seamless 2.5""*1.5"" (TTU) | Ever Life proj. | PRJ.CON.01.EVR1
1000002510 | PRJ.CON.01.ADS1 | EA | 2 | EGP | 278.16 | "Tee Reducer seamless 2.5""*1.5"" (TTU) | Address Capital | PRJ.CON.01.ADS1
1000002510 | PRJ.CON.01.NBH2 | EA | 13 | EGP | 1808.02 | "Tee Reducer seamless 2.5""*1.5"" (TTU) | Nile Badrawy Hos | PRJ.CON.01.NBH2
1000002517 | PRJ.CON.01.NBH2 | EA | 15 | EGP | 1091.64 | "Reducer seamless 3""*1.5"" Centric (TT | Nile Badrawy Hos | PRJ.CON.01.NBH2
1000002523 | PRJ.CON.01.ADS1 | EA | 14 | EGP | 1404.48 | "Elbow thread 1.25"" °90 (BIS)" | Address Capital | PRJ.CON.01.ADS1
1000002524 | PRJ.CON.01.NBH2 | EA | 196 | EGP | 10618.34 | "Elbow thread 1.5"" °90 (BIS)" | Nile Badrawy Hos | PRJ.CON.01.NBH2
1000002525 | PRJ.CON.01.NBH2 | EA | 49 | EGP | 4277.85 | "Elbow thread 2"" °90 (BIS)" | Nile Badrawy Hos | PRJ.CON.01.NBH2
1000002526 | PRJ.CON.01.ADS1 | EA | 12 | EGP | 889.2 | "Tee thread 1"" (BIS)" | Address Capital | PRJ.CON.01.ADS1
1000002526 | PRJ.CON.01.NBH2 | EA | 35 | EGP | 2354.1 | "Tee thread 1"" (BIS)" | Nile Badrawy Hos | PRJ.CON.01.NBH2
1000002529 | PRJ.CON.01.EVR1 | EA | 21 | EGP | 234.33 | "Tee thread 2"" (BIS)" | Ever Life proj. | PRJ.CON.01.EVR1
1000002529 | PRJ.CON.01.NBH2 | EA | 62 | EGP | 691.83 | "Tee thread 2"" (BIS)" | Nile Badrawy Hos | PRJ.CON.01.NBH2
1000002532 | PRJ.CON.01.DMN1 | EA | 50 | EGP | 7689.43 | "Tee Reducer thread 2""*1.25"" (BIS)" | FOM-Damanhur Hos | PRJ.CON.01.DMN1
1000002533 | PRJ.CON.01.NBH2 | EA | 104 | EGP | 13325.23 | "Tee Reducer thread 2""*1.5"" (BIS)" | Nile Badrawy Hos | PRJ.CON.01.NBH2
1000002538 | PRJ.CON.01.NBH2 | EA | 47 | EGP | 1935.96 | "Reducer thread 1.5""*1"" (BIS)" | Nile Badrawy Hos | PRJ.CON.01.NBH2
1000002539 | PRJ.CON.01.NBH2 | EA | 64 | EGP | 4883.31 | "Reducer thread 1.25""*1"" (BIS)" | Nile Badrawy Hos | PRJ.CON.01.NBH2
1000002541 | PRJ.CON.01.ADS1 | EA | 200 | EGP | 8160 | "Reducer thread 1""*1/2"" (BIS)" | Address Capital | PRJ.CON.01.ADS1
1000002541 | PRJ.CON.01.NBH2 | EA | 254 | EGP | 17198.55 | "Reducer thread 1""*1/2"" (BIS)" | Nile Badrawy Hos | PRJ.CON.01.NBH2
1000002544 | PRJ.CON.01.ADS1 | EA | 2 | EGP | 360 | "Reducer seamless 4""*2.5"" Centric (TT | Address Capital | PRJ.CON.01.ADS1
1000002544 | PRJ.CON.01.NBH2 | EA | 3 | EGP | 635.53 | "Reducer seamless 4""*2.5"" Centric (TT | Nile Badrawy Hos | PRJ.CON.01.NBH2
1000002545 |  | EA | 4 | EGP | 0 | "Reducer seamless 8""*6"" Centric (TTU) | FOM-Damanhur Hos
1000002546 | PRJ.CON.01.ADS1 | EA | 2 | EGP | 334.4 | "Reducer seamless 6""*5"" Centric (TTU) | Address Capital | PRJ.CON.01.ADS1
1000002549 | PRJ.CON.01.DMN1 | EA | 2 | EGP | 2546 | "Tee Reducer seamless 6""*4"" (TTU)" | FOM-Damanhur Hos | PRJ.CON.01.DMN1
1000002549 | PRJ.CON.01.NBH2 | EA | 1 | EGP | 800 | "Tee Reducer seamless 6""*4"" (TTU)" | Nile Badrawy Hos | PRJ.CON.01.NBH2
1000002550 | PRJ.CON.01.ADS1 | EA | 1 | EGP | 73.62 | "Tee Reducer seamless 5""*2"" (TTU)" | Address Capital | PRJ.CON.01.ADS1
1000002550 | PRJ.CON.01.NBH2 | EA | 2 | EGP | 147.25 | "Tee Reducer seamless 5""*2"" (TTU)" | Nile Badrawy Hos | PRJ.CON.01.NBH2
1000002551 | PRJ.CON.01.DMN1 | EA | 8 | EGP | 7498.67 | "Tee Reducer seamless 8""*4"" (TTU)" | FOM-Damanhur Hos | PRJ.CON.01.DMN1
1000002552 | PRJ.CON.01.EVR1 | EA | 1 | EGP | 1336.08 | "Tee Reducer seamless 6""*5"" (TTU)" | Ever Life proj. | PRJ.CON.01.EVR1
1000002552 | PRJ.CON.01.NBH2 | EA | 2 | EGP | 2672.16 | "Tee Reducer seamless 6""*5"" (TTU)" | Nile Badrawy Hos | PRJ.CON.01.NBH2
1000002555 | PRJ.CON.01.NBH2 | EA | 10 | EGP | 1100 | "Elbow seamless 2.5"" °90 (TTU)" | Nile Badrawy Hos | PRJ.CON.01.NBH2
1000002559 | PRJ.CON.01.DMN1 | EA | 11 | EGP | 4165.08 | "Elbow seamless 6"" °45 (TTU)" | FOM-Damanhur Hos | PRJ.CON.01.DMN1
1000002559 | PRJ.CON.01.EVR1 | EA | 1 | EGP | 378.64 | "Elbow seamless 6"" °45 (TTU)" | Ever Life proj. | PRJ.CON.01.EVR1
1000002560 | PRJ.CON.01.DMN1 | EA | 19 | EGP | 4332 | "Elbow seamless 8"" °45 (TTU)" | FOM-Damanhur Hos | PRJ.CON.01.DMN1
1000002561 | PRJ.CON.01.DMN1 | EA | 9 | EGP | 9139.45 | "Tee Reducer seamless 8""*6"" (TTU)" | FOM-Damanhur Hos | PRJ.CON.01.DMN1
1000002561 | PRJ.CON.01.NBH2 | EA | 1 | EGP | 1015.49 | "Tee Reducer seamless 8""*6"" (TTU)" | Nile Badrawy Hos | PRJ.CON.01.NBH2
1000002562 | PRJ.CON.01.DMN1 | EA | 20 | EGP | 8491.03 | "Tee Reducer seamless 6""*3"" (TTU)" | FOM-Damanhur Hos | PRJ.CON.01.DMN1
1000002563 | PRJ.CON.01.DMN1 | EA | 24 | EGP | 1964.45 | "Tee Reducer seamless 8""*3"" (TTU)" | FOM-Damanhur Hos | PRJ.CON.01.DMN1
1000002565 | PRJ.CON.01.ADS1 | EA | 20 | EGP | 1328.74 | "Elbow thread 1"" °45 (BIS)" | Address Capital | PRJ.CON.01.ADS1
1000002568 | PRJ.CON.01.EVR1 | EA | 17 | EGP | 2893.39 | "Elbow thread 2"" °45 (BIS)" | Ever Life proj. | PRJ.CON.01.EVR1
1000002569 | PRJ.CON.01.EVR1 | EA | 41 | EGP | 182.66 | "Tee Reducer thread 1""*3/4"" (BIS)" | Ever Life proj. | PRJ.CON.01.EVR1
1000002571 | PRJ.CON.01.NBH2 | EA | 30 | EGP | 2377.97 | "Reducer Elbow thread 1""*1/2"" °90 (BIS | Nile Badrawy Hos | PRJ.CON.01.NBH2
1000002574 | PRJ.CON.01.EVR1 | EA | 30 | EGP | 645.32 | "Cap thread 1/2"" meal (BIS)" | Ever Life proj. | PRJ.CON.01.EVR1
1000002589 | PRJ.CON.01.DMN1 | EA | 9 | EGP | 408.51 | "Chilled Water Pipe Support 2.5"" (WOOD) | FOM-Damanhur Hos | PRJ.CON.01.DMN1
1000002589 | PRJ.CON.01.NBH2 | EA | 45 | EGP | 1838.23 | "Chilled Water Pipe Support 2.5"" (WOOD) | Nile Badrawy Hos | PRJ.CON.01.NBH2
1000002594 | PRJ.CON.01.ADS1 | EA | 2 | EGP | 0 | "Chilled Water Pipe Support 10"" (WOOD)" | Address Capital | PRJ.CON.01.ADS1
1000002601 | PRJ.CON.01.ADS1 | EA | 16 | EGP | 182.4 | "U-Bolt 3"" thickness rod 8mm" | Address Capital | PRJ.CON.01.ADS1
1000002612 |  | EA | 7 | EGP | 0 | "Chilled Water Pipe Support 18"" (WOOD)" | FOM-Damanhur Hos
1000002616 | PRJ.CON.01.EVR1 | EA | 25 | EGP | 522.5 | "Tee thread 1/2"" (BIS)" | Ever Life proj. | PRJ.CON.01.EVR1
1000002618 | PRJ.CON.01.DMN1 | EA | 4 | EGP | 0 | "Tee Reducer seamless 10""*8"" (TTU)" | FOM-Damanhur Hos | PRJ.CON.01.DMN1
1000002622 | PRJ.CON.01.EVR1 | EA | 8 | EGP | 2090 | "Cap seamless 8"" (TTU)" | Ever Life proj. | PRJ.CON.01.EVR1
1000002623 | PRJ.CON.01.DMN1 | EA | 1 | EGP | 423.38 | "Tee Reducer seamless 3""*1.25"" (TTU)" | FOM-Damanhur Hos | PRJ.CON.01.DMN1
1000002623 | PRJ.CON.01.EVR1 | EA | 9 | EGP | 3810.38 | "Tee Reducer seamless 3""*1.25"" (TTU)" | Ever Life proj. | PRJ.CON.01.EVR1
1000002624 | PRJ.CON.01.DMN1 | EA | 1 | EGP | 121.6 | "Reducer seamless 3""*1.25"" Centric (T | FOM-Damanhur Hos | PRJ.CON.01.DMN1
1000002625 | PRJ.CON.01.EVR1 | EA | 1 | EGP | 912 | "Reducer seamless 10""*8"" Centric (TTU | Ever Life proj. | PRJ.CON.01.EVR1
1000002631 | PRJ.CON.01.DMN1 | M | 78 | EGP | 0 | "Pipe Seamless Black Steel 14"" Sch.40" | FOM-Damanhur Hos | PRJ.CON.01.DMN1
1000002633 | PRJ.CON.01.EVR1 | EA | 11 | EGP | 388.78 | "Cap thread 1.25"" (BIS)" | Ever Life proj. | PRJ.CON.01.EVR1
1000002635 | PRJ.CON.01.DMN1 | EA | 10 | EGP | 0 | "Cap thread 2"" (BIS)" | FOM-Damanhur Hos | PRJ.CON.01.DMN1
1000002636 | PRJ.CON.01.ADS1 | EA | 20 | EGP | 3040 | "Tee Reducer thread 1.5""*3/4"" (BIS)" | Address Capital | PRJ.CON.01.ADS1
1000002640 | PRJ.CON.01.DMN1 | M | 2310 | EGP | 427151.12 | "Pipe Seamless Black Steel 1"" Sch.40" | FOM-Damanhur Hos | PRJ.CON.01.DMN1
1000002641 | PRJ.CON.01.DMN1 | M | 456 | EGP | 102795.94 | "Pipe Seamless Black Steel 1.25"" Sch.40 | FOM-Damanhur Hos | PRJ.CON.01.DMN1
1000002644 | PRJ.CON.01.NBH1 | M | 624 | EGP | 0 | "Pipe Seamless Black Steel 3/4"" Sch.40" | Nile Badrawy Hos | PRJ.CON.01.NBH1
1000002658 | PRJ.CON.01.ADS1 | EA | 40 | EGP | 6703.2 | "Chilled Water Pipe Support 3"" (WOOD)" | Address Capital | PRJ.CON.01.ADS1
1000002664 | PRJ.CON.01.NBH2 | EA | 66 | EGP | 534.02 | "Coupling thread 1/2"" (BIS)" | Nile Badrawy Hos | PRJ.CON.01.NBH2
1000002665 | PRJ.CON.01.ADS1 | EA | 6 | EGP | 744.19 | "Coupling thread 2"" (BIS)" | Address Capital | PRJ.CON.01.ADS1
1000002672 | PRJ.CON.01.NBH2 | EA | 44 | EGP | 9898.98 | "Tee Reducer thread 2""*1"" (BIS)" | Nile Badrawy Hos | PRJ.CON.01.NBH2
1000002680 | PRJ.CON.01.ADS1 | EA | 44 | EGP | 2399.24 | "Tee Reducer thread 1""*3/4"" (BIS)" | Address Capital | PRJ.CON.01.ADS1
1000002684 | PRJ.CON.01.ADS1 | EA | 5 | EGP | 501.6 | "Elbow thread 1.25"" °45 (BIS)" | Address Capital | PRJ.CON.01.ADS1
1000002687 | PRJ.CON.01.ADS1 | EA | 167 | EGP | 7807.25 | "Tee thread 3/4"" (BIS)" | Address Capital | PRJ.CON.01.ADS1
1000002691 | PRJ.CON.01.ADS1 | EA | 80 | EGP | 5163.76 | "Reducer thread 1""*1/2"" (BIS)" | Address Capital | PRJ.CON.01.ADS1
1000002693 | PRJ.CON.01.ADS1 | EA | 2 | EGP | 273.71 | "Union thread 1.25"" (BIS)" | Address Capital | PRJ.CON.01.ADS1
1000002693 | PRJ.CON.01.NBH2 | EA | 11 | EGP | 1505.39 | "Union thread 1.25"" (BIS)" | Nile Badrawy Hos | PRJ.CON.01.NBH2
1000002694 | PRJ.CON.01.EVR1 | EA | 62 | EGP | 7401.42 | "Union thread 1"" (BIS)" | Ever Life proj. | PRJ.CON.01.EVR1
1000002694 | PRJ.CON.01.ADS1 | EA | 15 | EGP | 1790.63 | "Union thread 1"" (BIS)" | Address Capital | PRJ.CON.01.ADS1
1000002694 | PRJ.CON.01.NBH2 | EA | 40 | EGP | 4775.1 | "Union thread 1"" (BIS)" | Nile Badrawy Hos | PRJ.CON.01.NBH2
1000002695 | PRJ.CON.01.EVR1 | EA | 403 | EGP | 13076.16 | "Reducer thread 1""*3/4"" (BIS)" | Ever Life proj. | PRJ.CON.01.EVR1
1000002696 | PRJ.CON.01.EVR1 | EA | 47 | EGP | 149.4 | "Union thread 3/4"" (BIS)" | Ever Life proj. | PRJ.CON.01.EVR1
1000002697 | PRJ.CON.01.EVR1 | EA | 10 | EGP | 86.78 | "Nipple thread 1.5"" (BIS)" | Ever Life proj. | PRJ.CON.01.EVR1
1000002700 | PRJ.CON.01.EVR1 | EA | 30 | EGP | 1046.43 | "Cap thread 3/4"" meal (BIS)" | Ever Life proj. | PRJ.CON.01.EVR1
1000002702 | PRJ.CON.01.EVR1 | EA | 30 | EGP | 669.08 | "Cap thread 1"" meal (BIS)" | Ever Life proj. | PRJ.CON.01.EVR1
1000002707 | PRJ.CON.01.NBH2 | EA | 10 | EGP | 6697.5 | "Tee Reducer seamless 4""*3"" (TTU)" | Nile Badrawy Hos | PRJ.CON.01.NBH2
1000002714 | PRJ.CON.01.EVR1 | EA | 10 | EGP | 0 | "Elbow seamless 1.5"" °90 (TTU)" | Ever Life proj. | PRJ.CON.01.EVR1
1000002714 | PRJ.CON.01.ADS1 | EA | 4 | EGP | 0 | "Elbow seamless 1.5"" °90 (TTU)" | Address Capital | PRJ.CON.01.ADS1
1000002717 | PRJ.CON.01.NBH2 | EA | 1 | EGP | 171 | "Elbow seamless 3"" °90 (TTU)" | Nile Badrawy Hos | PRJ.CON.01.NBH2
1000002718 | PRJ.CON.01.EVR1 | EA | 30 | EGP | 0 | "Elbow seamless 3/4"" °90 (TTU)" | Ever Life proj. | PRJ.CON.01.EVR1
1000002719 | PRJ.CON.01.DMN1 | EA | 7 | EGP | 226.1 | "Reducer seamless 6""*3"" Centric (TTU) | FOM-Damanhur Hos | PRJ.CON.01.DMN1
1000002722 | PRJ.CON.01.DMN1 | EA | 2 | EGP | 380.89 | "Reducer seamless 4""*3"" Centric (TTU) | FOM-Damanhur Hos | PRJ.CON.01.DMN1
1000002725 | PRJ.CON.01.ADS1 | EA | 1 | EGP | 11.4 | "Reducer seamless 2.5""*1"" Centric (TT | Address Capital | PRJ.CON.01.ADS1
1000002735 | PRJ.CON.01.EVR1 | EA | 103 | EGP | 5381.75 | "Union thread 1/2"" (BIS)" | Ever Life proj. | PRJ.CON.01.EVR1
1000002740 | PRJ.CON.01.NBH2 | EA | 2 | EGP | 1710 | "Reducer seamless 8""*4"" Centric (TTU) | Nile Badrawy Hos | PRJ.CON.01.NBH2
1000002741 | PRJ.CON.01.DMN1 | EA | 24 | EGP | 4211.22 | "Elbow seamless 4"" °45 (TTU)" | FOM-Damanhur Hos | PRJ.CON.01.DMN1
1000002743 | PRJ.CON.01.EVR1 | EA | 18 | EGP | 786.64 | "Nipple thread 1.25"" (BIS)" | Ever Life proj. | PRJ.CON.01.EVR1
1000002751 | PRJ.CON.01.NBH2 | EA | 230 | EGP | 18419.55 | "Reducer thread 1""*3/4"" " | Nile Badrawy Hos | PRJ.CON.01.NBH2
1000002752 | PRJ.CON.01.ADS1 | EA | 158 | EGP | 0 | Threaded Rod 12mm | Address Capital | PRJ.CON.01.ADS1
1000002761 | PRJ.CON.01.EVR1 | EA | 3 | EGP | 889.2 | "Tee Reducer seamless 4""*2.5""" | Ever Life proj. | PRJ.CON.01.EVR1
1000002763 | PRJ.CON.01.EVR1 | EA | 6 | EGP | 553.81 | "Cap seamless 3"" Sch.40" | Ever Life proj. | PRJ.CON.01.EVR1
1000002766 | PRJ.CON.01.NBH2 | EA | 4 | EGP | 3819 | "Tee Reducer seamless 5""*4""" | Nile Badrawy Hos | PRJ.CON.01.NBH2
1000002767 | PRJ.CON.01.EVR1 | EA | 6 | EGP | 0 | "Cap seamless 4"" Sch.40" | Ever Life proj. | PRJ.CON.01.EVR1
1000002777 | PRJ.CON.01.EVR1 | EA | 2 | EGP | 1128.45 | Volume Damper 35*20cm (Zamzam) | Ever Life proj. | PRJ.CON.01.EVR1
1000002777 | PRJ.CON.01.NBH2 | EA | 2 | EGP | 1039.23 | Volume Damper 35*20cm (Zamzam) | Nile Badrawy Hos | PRJ.CON.01.NBH2
1000002778 | PRJ.CON.01.NBH2 | EA | 1 | EGP | 654.59 | Volume Damper 45*20cm (Zamzam) | Nile Badrawy Hos | PRJ.CON.01.NBH2
1000002779 | PRJ.CON.01.NBH2 | EA | 2 | EGP | 1291.17 | Volume Damper 40*20cm (Zamzam) | Nile Badrawy Hos | PRJ.CON.01.NBH2
1000002780 |  | EA | 1 | EGP | 539.9 | Volume Damper 30*20cm (Zamzam) | Address Capital
1000002780 | PRJ.CON.01.ADS1 | EA | 11 | EGP | 5174.2 | Volume Damper 30*20cm (Zamzam) | Address Capital | PRJ.CON.01.ADS1
1000002781 | PRJ.CON.01.NBH2 | EA | 1 | EGP | 502.4 | Volume Damper 45*15cm (Zamzam) | Nile Badrawy Hos | PRJ.CON.01.NBH2
1000002782 |  | EA | 3 | EGP | 1491.12 | Volume Damper 35*15cm (Zamzam) | Address Capital
1000002782 | PRJ.CON.01.NBH2 | EA | 1 | EGP | 584.59 | Volume Damper 35*15cm (Zamzam) | Nile Badrawy Hos | PRJ.CON.01.NBH2
1000002783 | PRJ.CON.01.NBH2 | EA | 8 | EGP | 3044.87 | Volume Damper 25*15cm (Zamzam) | Nile Badrawy Hos | PRJ.CON.01.NBH2
1000002784 | PRJ.CON.01.EVR1 | EA | 30 | EGP | 5782.53 | Volume Damper 20*20cm (Zamzam) | Ever Life proj. | PRJ.CON.01.EVR1
1000002784 | PRJ.CON.01.NBH2 | EA | 2 | EGP | 594.1 | Volume Damper 20*20cm (Zamzam) | Nile Badrawy Hos | PRJ.CON.01.NBH2
1000002785 | PRJ.CON.01.NBH2 | EA | 11 | EGP | 3400.42 | Volume Damper 20*15cm (Zamzam) | Nile Badrawy Hos | PRJ.CON.01.NBH2
1000002786 | PRJ.CON.01.ADS1 | EA | 3 | EGP | 1605.77 | Volume Damper 35*25cm (Zamzam) | Address Capital | PRJ.CON.01.ADS1
1000002786 | PRJ.CON.01.NBH2 | EA | 1 | EGP | 649.34 | Volume Damper 35*25cm (Zamzam) | Nile Badrawy Hos | PRJ.CON.01.NBH2
1000002788 | PRJ.CON.01.DMN1 | M | 312 | EGP | 0 | "Pipe Seamless Black Steel 4"" Sch.40" | FOM-Damanhur Hos | PRJ.CON.01.DMN1
1000002791 | PRJ.CON.01.DMN1 | M | 828 | EGP | 0 | "Pipe Seamless Black Steel 2"" Sch.40" | FOM-Damanhur Hos | PRJ.CON.01.DMN1
1000002791 | PRJ.CON.01.NBH2 | M | 54 | EGP | 0 | "Pipe Seamless Black Steel 2"" Sch.40" | Nile Badrawy Hos | PRJ.CON.01.NBH2
1000002794 | PRJ.CON.01.NBH2 | EA | 56 | EGP | 0 | "Tee Reducer thread 1.5""*1.25"" (T.M)" | Nile Badrawy Hos | PRJ.CON.01.NBH2
1000002800 | PRJ.CON.01.EVR1 | EA | 102 | EGP | 0 | "Elbow thread 1.25""90° (T.M)" | Ever Life proj. | PRJ.CON.01.EVR1
1000002803 | PRJ.CON.01.EVR1 | EA | 381 | EGP | 0 | "Tee thread 2"" (T.M)" | Ever Life proj. | PRJ.CON.01.EVR1
1000002807 | PRJ.CON.01.NBH2 | EA | 31 | EGP | 0 | "Tee Reducer seamless 3""*1.5"" (TTU)" | Nile Badrawy Hos | PRJ.CON.01.NBH2
1000002819 | PRJ.CON.01.NBH2 | EA | 12 | EGP | 0 | "Tee Reducer seamless 2.5""*1.25"" (TTU | Nile Badrawy Hos | PRJ.CON.01.NBH2
1000002820 | PRJ.CON.01.NBH2 | EA | 8 | EGP | 1824 | "Reducer seamless 4""*2.5"" Centric (TT | Nile Badrawy Hos | PRJ.CON.01.NBH2
1000002821 | PRJ.CON.01.ADS1 | EA | 1 | EGP | 0 | "Reducer seamless 3""*2.5"" Centric (TT | Address Capital | PRJ.CON.01.ADS1
1000002822 | PRJ.CON.01.EVR1 | EA | 219 | EGP | 0 | "Elbow thread 2""90° (T.M)" | Ever Life proj. | PRJ.CON.01.EVR1
1000002822 | PRJ.CON.01.NBH2 | EA | 52 | EGP | 0 | "Elbow thread 2""90° (T.M)" | Nile Badrawy Hos | PRJ.CON.01.NBH2
1000002823 | PRJ.CON.01.ADS1 | EA | 11 | EGP | 0 | "Tee thread 1.5"" (T.M)" | Address Capital | PRJ.CON.01.ADS1
1000002825 | PRJ.CON.01.EVR1 | EA | 7 | EGP | 427.58 | "Reducer thread 1.5""*1.25"" (S.A)" | Ever Life proj. | PRJ.CON.01.EVR1
1000002825 |  | EA | 16 | EGP | 1732.8 | "Reducer thread 1.5""*1.25"" (S.A)" | Address Capital
1000002825 | PRJ.CON.01.ADS1 | EA | 2 | EGP | 216.6 | "Reducer thread 1.5""*1.25"" (S.A)" | Address Capital | PRJ.CON.01.ADS1
1000002829 | PRJ.CON.01.NBH2 | EA | 9 | EGP | 0 | "Tee Reducer seamless 3""*2.5"" (TTU)" | Nile Badrawy Hos | PRJ.CON.01.NBH2
1000002830 | PRJ.CON.01.NBH2 | EA | 40 | EGP | 2415.11 | "Tee Reducer seamless 3""*2"" (TTU)" | Nile Badrawy Hos | PRJ.CON.01.NBH2
1000002832 | PRJ.CON.01.EVR1 | EA | 10 | EGP | 900 | "Tee Reducer seamless 3""*1"" (TTU)" | Ever Life proj. | PRJ.CON.01.EVR1
1000002832 | PRJ.CON.01.NBH2 | EA | 22 | EGP | 1980 | "Tee Reducer seamless 3""*1"" (TTU)" | Nile Badrawy Hos | PRJ.CON.01.NBH2
1000002833 | PRJ.CON.01.EVR1 | EA | 15 | EGP | 882.88 | "Tee seamless 2.5"" (TTU)" | Ever Life proj. | PRJ.CON.01.EVR1
1000002833 | PRJ.CON.01.NBH2 | EA | 18 | EGP | 5130 | "Tee seamless 2.5"" (TTU)" | Nile Badrawy Hos | PRJ.CON.01.NBH2
1000002839 | PRJ.CON.01.DMN1 | EA | 246 | EGP | 0 | "Pipe Seamless Black Steel 8"" Sch.40" | FOM-Damanhur Hos | PRJ.CON.01.DMN1
1000002843 | PRJ.CON.01.ADS1 | EA | 6 | EGP | 0 | "U-Bolt For Chilled Water Pip 3""" | Address Capital | PRJ.CON.01.ADS1
1000002850 | PRJ.CON.01.ADS1 | EA | 1 | EGP | 1199.76 | "Tee Reducer seamless 6""*2.5"" (TTU)" | Address Capital | PRJ.CON.01.ADS1
1000002850 | PRJ.CON.01.NBH2 | EA | 4 | EGP | 4799.05 | "Tee Reducer seamless 6""*2.5"" (TTU)" | Nile Badrawy Hos | PRJ.CON.01.NBH2
1000002851 | PRJ.CON.01.DMN1 | EA | 1 | EGP | 1008.9 | "Tee Reducer seamless 6""*2"" (TTU)" | FOM-Damanhur Hos | PRJ.CON.01.DMN1
1000002852 | PRJ.CON.01.NBH2 | EA | 6 | EGP | 3078 | "Tee Reducer seamless 4""*2.5"" (TTU)" | Nile Badrawy Hos | PRJ.CON.01.NBH2
1000002853 | PRJ.CON.01.DMN1 | EA | 16 | EGP | 2706.1 | "Tee Reducer seamless 4""*1.5"" (TTU)" | FOM-Damanhur Hos | PRJ.CON.01.DMN1
1000002856 | PRJ.CON.01.NBH2 | EA | 33 | EGP | 5511.6 | "Tee Reducer seamless 2.5""*1"" (TTU)" | Nile Badrawy Hos | PRJ.CON.01.NBH2
1000002865 | PRJ.CON.01.NBH2 | EA | 480 | EGP | 0 | "Nipple thread 3/4"" (T.M)" | Nile Badrawy Hos | PRJ.CON.01.NBH2
1000002868 | PRJ.CON.01.EVR1 | EA | 13 | EGP | 0 | "Reducer seamless 2.5""*1"" Centric (TT | Ever Life proj. | PRJ.CON.01.EVR1
1000002870 | PRJ.CON.01.ADS1 | EA | 13 | EGP | 0 | "Bushing thread 1""*1/2"" (T.M)" | Address Capital | PRJ.CON.01.ADS1
1000002871 | PRJ.CON.01.NBH2 | EA | 45 | EGP | 0 | "Bushing thread 1""*3/4"" (T.M)" | Nile Badrawy Hos | PRJ.CON.01.NBH2
1000002877 | PRJ.CON.01.ADS1 | EA | 8 | EGP | 0 | "Reducer thread 1.5""*3/4"" (T.M)" | Address Capital | PRJ.CON.01.ADS1
1000002877 | PRJ.CON.01.NBH2 | EA | 36 | EGP | 0 | "Reducer thread 1.5""*3/4"" (T.M)" | Nile Badrawy Hos | PRJ.CON.01.NBH2
1000002880 | PRJ.CON.01.EVR1 | EA | 105 | EGP | 0 | "Nipple thread 1/2"" (T.M)" | Ever Life proj. | PRJ.CON.01.EVR1
1000002881 | PRJ.CON.01.NBH2 | EA | 4 | EGP | 1400 | "Reducer seamless 5""*4"" Centric (TTU) | Nile Badrawy Hos | PRJ.CON.01.NBH2
1000002890 | PRJ.CON.01.EVR1 | EA | 7 | EGP | 98.72 | "Bushing thread 2""*1.25"" (T.M)" | Ever Life proj. | PRJ.CON.01.EVR1
1000002892 | PRJ.CON.01.EVR1 | EA | 12 | EGP | 0 | "Bushing thread 1.5""*1/2"" (T.M)" | Ever Life proj. | PRJ.CON.01.EVR1
1000002905 | PRJ.CON.01.ADS1 | EA | 288 | EGP | 12096 | Tape Silver width 5cm | Address Capital | PRJ.CON.01.ADS1
1000002906 | PRJ.CON.01.EVR1 | EA | 1 | EGP | 1120 | Canvas 10cm*7cm | Ever Life proj. | PRJ.CON.01.EVR1
1000002917 | PRJ.CON.01.DMN1 | EA | 23 | EGP | 8385.24 | "Tee Reducer seamless 4""*3"" (TTU)" | FOM-Damanhur Hos | PRJ.CON.01.DMN1
1000002918 | PRJ.CON.01.EVR1 | EA | 3 | EGP | 0 | "Tee Reducer seamless 5""*2"" (TTU)" | Ever Life proj. | PRJ.CON.01.EVR1
1000002922 | PRJ.CON.01.NBH2 | EA | 18 | EGP | 2052 | "Tee Reducer seamless 5""*2.5"" (TTU)" | Nile Badrawy Hos | PRJ.CON.01.NBH2
1000002929 | PRJ.CON.01.NBH2 | EA | 5 | EGP | 1140 | "Reducer seamless 3""*2"" Centric (TTU) | Nile Badrawy Hos | PRJ.CON.01.NBH2
1000002944 | PRJ.CON.01.EVR1 | EA | 177 | EGP | 3687.77 | Tape Black width 5cm | Ever Life proj. | PRJ.CON.01.EVR1
1000002952 | PRJ.CON.01.NBH2 | EA | 4 | EGP | 501.6 | "Elbow seamless 2.5""90° (TTU)" | Nile Badrawy Hos | PRJ.CON.01.NBH2
1000002956 | PRJ.CON.01.ADS1 | EA | 15 | EGP | 0 | "Coupling thread 1/2"" (BIS)" | Address Capital | PRJ.CON.01.ADS1
1000002957 | PRJ.CON.01.NBH2 | EA | 5 | EGP | 0 | "Coupling thread 1"" (BIS)" | Nile Badrawy Hos | PRJ.CON.01.NBH2
1000002959 | PRJ.CON.01.NBH2 | PAC | 18 | EGP | 20287.75 | Silicon Gray | Nile Badrawy Hos | PRJ.CON.01.NBH2
1000002960 | PRJ.CON.01.ADS1 | EA | 65 | EGP | 771.64 | Tape Transparent width 5cm | Address Capital | PRJ.CON.01.ADS1
1000002960 | PRJ.CON.01.NBH2 | EA | 98 | EGP | 19055.81 | Tape Transparent width 5cm | Nile Badrawy Hos | PRJ.CON.01.NBH2
1000002979 | PRJ.CON.01.NBH2 | EA | 1 | EGP | 468.64 | Volume Damper 40*15cm | Nile Badrawy Hos | PRJ.CON.01.NBH2
1000002980 | PRJ.CON.01.NBH2 | EA | 15 | EGP | 8088.3 | Volume Damper 30*30cm | Nile Badrawy Hos | PRJ.CON.01.NBH2
1000002986 | PRJ.CON.01.EVR1 | EA | 1 | EGP | 683.22 | Volume Damper 40*25cm | Ever Life proj. | PRJ.CON.01.EVR1
1000002986 | PRJ.CON.01.NBH2 | EA | 1 | EGP | 603.29 | Volume Damper 40*25cm | Nile Badrawy Hos | PRJ.CON.01.NBH2
1000002996 | PRJ.CON.01.NBH2 | EA | 3 | EGP | 1027.08 | Volume Damper 20*15cm | Nile Badrawy Hos | PRJ.CON.01.NBH2
1000003003 | PRJ.CON.01.EVR1 | EA | 21 | EGP | 0 | "Tee seamless 1"" (TTU)" | Ever Life proj. | PRJ.CON.01.EVR1
1000003011 | PRJ.CON.01.NBH2 | EA | 23 | EGP | 0 | "Tee Reducer seamless 2.5""*2"" (TTU)" | Nile Badrawy Hos | PRJ.CON.01.NBH2
1000003017 | PRJ.CON.01.NBH2 | EA | 62 | EGP | 4370.06 | "Elbow seamless 2""90° (TTU)" | Nile Badrawy Hos | PRJ.CON.01.NBH2
1000003018 | PRJ.CON.01.NBH2 | EA | 17 | EGP | 8139.6 | "Tee seamless 4"" (TTU)" | Nile Badrawy Hos | PRJ.CON.01.NBH2
1000003019 | PRJ.CON.01.DMN1 | EA | 18 | EGP | 1777.66 | "Elbow seamless 3""45° (TTU)" | FOM-Damanhur Hos | PRJ.CON.01.DMN1
1000003023 | PRJ.CON.01.EVR1 | EA | 4 | EGP | 260.57 | "Union thread 1.25"" (BIS)" | Ever Life proj. | PRJ.CON.01.EVR1
1000003028 | PRJ.CON.01.ADS1 | EA | 12 | EGP | 504.77 | "Nipple thread 1.25"" (BIS)" | Address Capital | PRJ.CON.01.ADS1
1000003028 | PRJ.CON.01.NBH2 | EA | 62 | EGP | 2412.8 | "Nipple thread 1.25"" (BIS)" | Nile Badrawy Hos | PRJ.CON.01.NBH2
1000003032 | PRJ.CON.01.ADS1 | EA | 4 | EGP | 447.27 | "Tee Reducer thread 2""*3/4"" (BIS)" | Address Capital | PRJ.CON.01.ADS1
1000003034 | PRJ.CON.01.EVR1 | EA | 29 | EGP | 25.06 | "Tee Reducer thread 1.5""*1.25"" (BIS)" | Ever Life proj. | PRJ.CON.01.EVR1
1000003034 | PRJ.CON.01.ADS1 | EA | 32 | EGP | 27.52 | "Tee Reducer thread 1.5""*1.25"" (BIS)" | Address Capital | PRJ.CON.01.ADS1
1000003038 | PRJ.CON.01.ADS1 | EA | 8 | EGP | 0 | "Bushing thread 1""*1/2"" (BIS)" | Address Capital | PRJ.CON.01.ADS1
1000003041 | PRJ.CON.01.ADS1 | EA | 13 | EGP | 1676.39 | "Coupling thread galvanized 2"" (BIS)" | Address Capital | PRJ.CON.01.ADS1
1000003043 | PRJ.CON.01.NBH2 | EA | 35 | EGP | 0 | "Tee Reducer thread 1.5""*1"" (BIS)" | Nile Badrawy Hos | PRJ.CON.01.NBH2
1000003050 | PRJ.CON.01.NBH2 | EA | 120 | EGP | 0 | "Nipple thread galvanized 1.5"" (BIS)" | Nile Badrawy Hos | PRJ.CON.01.NBH2
1000003060 | PRJ.CON.01.ADS1 | EA | 8 | EGP | 1429.56 | "Elbow thread 1.5""45° (BIS)" | Address Capital | PRJ.CON.01.ADS1
1000003061 | PRJ.CON.01.EVR1 | EA | 34 | EGP | 0 | "Elbow thread 1.25""45° (BIS)" | Ever Life proj. | PRJ.CON.01.EVR1
1000003064 | PRJ.CON.01.EVR1 | EA | 6 | EGP | 0 | "Reducer seamless 2.5""*1"" Centric (TT | Ever Life proj. | PRJ.CON.01.EVR1
1000003067 | PRJ.CON.01.NBH2 | EA | 22 | EGP | 3109.92 | "Reducer thread 2""*1"" (BIS)" | Nile Badrawy Hos | PRJ.CON.01.NBH2
1000003087 | PRJ.CON.01.EVR1 | EA | 3 | EGP | 0 | "Tee Reducer seamless 2""*1.25"" (TTU)" | Ever Life proj. | PRJ.CON.01.EVR1
1000003089 | PRJ.CON.01.NBH2 | EA | 31 | EGP | 6093.16 | "Tee Reducer seamless 3""*1.25"" (TTU)" | Nile Badrawy Hos | PRJ.CON.01.NBH2
1000003090 | PRJ.CON.01.NBH2 | EA | 16 | EGP | 0 | "Tee Reducer seamless 2.5""*3/4"" (TTU) | Nile Badrawy Hos | PRJ.CON.01.NBH2
1000003091 | PRJ.CON.01.EVR1 | EA | 1 | EGP | 0 | "Tee seamless 2"" (TTU)" | Ever Life proj. | PRJ.CON.01.EVR1
1000003091 | PRJ.CON.01.NBH2 | EA | 3 | EGP | 513 | "Tee seamless 2"" (TTU)" | Nile Badrawy Hos | PRJ.CON.01.NBH2
1000003103 | PRJ.CON.01.NBH2 | EA | 45 | EGP | 0 | "Elbow thread galvanized 1.25"" 45° (BIS | Nile Badrawy Hos | PRJ.CON.01.NBH2
1000003109 | PRJ.CON.01.ADS1 | EA | 7 | EGP | 997.5 | "Coupling thread 2"" (BIS)" | Address Capital | PRJ.CON.01.ADS1
1000003117 | PRJ.CON.01.NBH2 | PAC | 7 | EGP | 419.98 | Silicon Transparent | Nile Badrawy Hos | PRJ.CON.01.NBH2
1000003119 | PRJ.CON.01.EVR1 | EA | 5 | EGP | 0 | "Nipple thread 1/2"" Nickel" | Ever Life proj. | PRJ.CON.01.EVR1
1000003131 | PRJ.CON.01.DMN1 | M | 324 | EGP | 0 | "Pipe Seamless Black Steel 3"" Sch.40" | FOM-Damanhur Hos | PRJ.CON.01.DMN1
1000003144 | PRJ.CON.01.NBH2 | EA | 90 | EGP | 6980.31 | "Tee Reducer thread 1.25""*1"" (BIS)" | Nile Badrawy Hos | PRJ.CON.01.NBH2
1000003148 | PRJ.CON.01.EVR1 | EA | 13 | EGP | 823.81 | "Reducer Elbow thread 1""*1/2""90° (BIS) | Ever Life proj. | PRJ.CON.01.EVR1
1000003153 | PRJ.CON.01.EVR1 | EA | 151 | EGP | 6045.71 | "Nipple thread 1"" (BIS)" | Ever Life proj. | PRJ.CON.01.EVR1
1000003155 | PRJ.CON.01.EVR1 | EA | 10 | EGP | 956.7 | "Nipple thread 2"" (BIS)" | Ever Life proj. | PRJ.CON.01.EVR1
1000003155 | PRJ.CON.01.ADS1 | EA | 10 | EGP | 956.71 | "Nipple thread 2"" (BIS)" | Address Capital | PRJ.CON.01.ADS1
1000003157 | PRJ.CON.01.NBH2 | EA | 100 | EGP | 0 | "Reducer thread 1.5""*1.25"" (BIS)" | Nile Badrawy Hos | PRJ.CON.01.NBH2
1000003158 | PRJ.CON.01.EVR1 | EA | 771 | EGP | 41898.62 | "Reducer thread 1""*1/2"" (BIS)" | Ever Life proj. | PRJ.CON.01.EVR1
1000003159 | PRJ.CON.01.DMN1 | EA | 12 | EGP | 836.21 | "Reducer thread 1.25""*1"" (BIS)" | FOM-Damanhur Hos | PRJ.CON.01.DMN1
1000003165 | PRJ.CON.01.EVR1 | EA | 3 | EGP | 147.98 | "Tee Reducer seamless 2.5""*1"" (TTU)" | Ever Life proj. | PRJ.CON.01.EVR1
1000003166 | PRJ.CON.01.DMN1 | EA | 1 | EGP | 537.78 | "Tee Reducer seamless 3""*1"" (TTU)" | FOM-Damanhur Hos | PRJ.CON.01.DMN1
1000003171 | PRJ.CON.01.ADS1 | EA | 2 | EGP | 450 | "Tee seamless 2.5"" (TTU)" | Address Capital | PRJ.CON.01.ADS1
1000003179 | PRJ.CON.01.EVR1 | EA | 234 | EGP | 0 | "Cap thread 1/2"" meal (BIS)" | Ever Life proj. | PRJ.CON.01.EVR1
1000003214 | PRJ.CON.01.NBH2 | EA | 131 | EGP | 0 | "Tee Reducer thread 1.5""*3/4"" (BIS)" | Nile Badrawy Hos | PRJ.CON.01.NBH2
1000003215 | PRJ.CON.01.NBH2 | EA | 153 | EGP | 1415.49 | "Tee Reducer thread 1.25""*3/4"" (BIS)" | Nile Badrawy Hos | PRJ.CON.01.NBH2
1000003216 | PRJ.CON.01.EVR1 | EA | 19 | EGP | 0 | "Tee Reducer seamless 2.5""*1.25"" (TTU | Ever Life proj. | PRJ.CON.01.EVR1
1000003218 | PRJ.CON.01.EVR1 | EA | 8 | EGP | 0 | "Reducer seamless 3""*2.5"" Centric (TT | Ever Life proj. | PRJ.CON.01.EVR1
1000003223 | PRJ.CON.01.DMN1 | EA | 4907 | EGP | 127333.64 | Threaded Rod 8mm | FOM-Damanhur Hos | PRJ.CON.01.DMN1
1000003223 | PRJ.CON.01.EVR1 | EA | 161 | EGP | 7728.07 | Threaded Rod 8mm | Ever Life proj. | PRJ.CON.01.EVR1
1000003223 | PRJ.CON.01.NBH2 | EA | 311 | EGP | 10130.82 | Threaded Rod 8mm | Nile Badrawy Hos | PRJ.CON.01.NBH2
1000003224 | PRJ.CON.01.DMN1 | EA | 912 | EGP | 39032.71 | Threaded Rod 12mm | FOM-Damanhur Hos | PRJ.CON.01.DMN1
1000003225 | PRJ.CON.01.DMN1 | EA | 200 | EGP | 5016 | Threaded Rod 16mm | FOM-Damanhur Hos | PRJ.CON.01.DMN1
1000003225 | PRJ.CON.01.ADS1 | EA | 3 | EGP | 457.04 | Threaded Rod 16mm | Address Capital | PRJ.CON.01.ADS1
1000003231 | PRJ.CON.01.EVR1 | EA | 6 | EGP | 0 | "Chilled Water Pipe Support 2"" (WOOD)" | Ever Life proj. | PRJ.CON.01.EVR1
1000003232 | PRJ.CON.01.EVR1 | EA | 28 | EGP | 0 | "Chilled Water Pipe Support 2.5"" (WOOD) | Ever Life proj. | PRJ.CON.01.EVR1
1000003236 | PRJ.CON.01.ADS1 | KG | 45 | EGP | 10260 | linen | Address Capital | PRJ.CON.01.ADS1
1000003237 | PRJ.CON.01.DMN1 | EA | 1488 | EGP | 5015.49 | Threded seal Tape (Teflon) | FOM-Damanhur Hos | PRJ.CON.01.DMN1
1000003238 | PRJ.CON.01.DMN1 | EA | 17 | EGP | 280.2 | "Nipple thread 1"" Thailand (SA)" | FOM-Damanhur Hos | PRJ.CON.01.DMN1
1000003239 | PRJ.CON.01.EVR1 | EA | 889 | EGP | 20602.48 | "Reducer thread 1""*1/2"" Thailand (SA)" | Ever Life proj. | PRJ.CON.01.EVR1
1000003240 | PRJ.CON.01.DMN1 | EA | 280 | EGP | 10948.37 | "Elbow thread 1"" ° 90 Thailand (SA) " | FOM-Damanhur Hos | PRJ.CON.01.DMN1
1000003240 | PRJ.CON.01.EVR1 | EA | 459 | EGP | 17947.52 | "Elbow thread 1"" ° 90 Thailand (SA) " | Ever Life proj. | PRJ.CON.01.EVR1
1000003240 | PRJ.CON.01.NBH2 | EA | 605 | EGP | 28997.16 | "Elbow thread 1"" ° 90 Thailand (SA) " | Nile Badrawy Hos | PRJ.CON.01.NBH2
1000003241 | PRJ.CON.01.EVR1 | EA | 134 | EGP | 113.9 | "Tee thread 1"" Thailand (SA)" | Ever Life proj. | PRJ.CON.01.EVR1
1000003242 | PRJ.CON.01.ADS1 | EA | 500 | EGP | 1596.17 | Akmon 8mm (Friulsider) | Address Capital | PRJ.CON.01.ADS1
1000003243 | PRJ.CON.01.DMN1 | EA | 14530 | EGP | 79247.35 | Akmon 12mm (Friulsider) | FOM-Damanhur Hos | PRJ.CON.01.DMN1
1000003243 | PRJ.CON.01.EVR1 | EA | 556 | EGP | 3032.45 | Akmon 12mm (Friulsider) | Ever Life proj. | PRJ.CON.01.EVR1
1000003243 | PRJ.CON.01.ADS1 | EA | 500 | EGP | 2726.99 | Akmon 12mm (Friulsider) | Address Capital | PRJ.CON.01.ADS1
1000003243 | PRJ.CON.01.NBH2 | EA | 750 | EGP | 4090.55 | Akmon 12mm (Friulsider) | Nile Badrawy Hos | PRJ.CON.01.NBH2
1000003244 | PRJ.CON.01.DMN1 | EA | 957 | EGP | 0 | Akmon 16mm (Friulsider) | FOM-Damanhur Hos | PRJ.CON.01.DMN1
1000003254 | PRJ.CON.01.ADS1 | PAC | 7 | EGP | 8043.84 | Silicon Gray Star Fix | Address Capital | PRJ.CON.01.ADS1
1000003256 | PRJ.CON.01.NBH2 | EA | 3 | EGP | 1483.8 | Volume Damper 25*20cm (Zamzam) | Nile Badrawy Hos | PRJ.CON.01.NBH2
1000003259 | PRJ.CON.01.ADS1 | EA | 12 | EGP | 3243.78 | Volume Damper 15*15cm (Zamzam) | Address Capital | PRJ.CON.01.ADS1
1000003322 | PRJ.CON.01.NBH2 | EA | 2 | EGP | 1999.1 | Fire Damper 15*10cm (Zamzam) | Nile Badrawy Hos | PRJ.CON.01.NBH2
1000003345 | PRJ.CON.01.EVR1 | EA | 1 | EGP | 0 | Fan Coil Unit (CR-16 R) | Ever Life proj. | PRJ.CON.01.EVR1
1000003347 | PRJ.CON.01.EVR1 | EA | 1 | EGP | 0 | Fan Coil Unit (CR-18 L) | Ever Life proj. | PRJ.CON.01.EVR1
1000003348 | PRJ.CON.01.EVR1 | EA | 39 | EGP | 6808.96 | "Flange iron 3""" | Ever Life proj. | PRJ.CON.01.EVR1
1000003349 | PRJ.CON.01.EVR1 | EA | 1 | EGP | 588.1 | "Flange iron 8""" | Ever Life proj. | PRJ.CON.01.EVR1
1000003350 | PRJ.CON.01.EVR1 | EA | 1 | EGP | 83.79 | "Blind Flange iron 3""" | Ever Life proj. | PRJ.CON.01.EVR1
1000003351 | PRJ.CON.01.EVR1 | EA | 1 | EGP | 150.1 | "Blind Flange iron 8""" | Ever Life proj. | PRJ.CON.01.EVR1
1000003352 | PRJ.CON.01.EVR1 | EA | 16 | EGP | 2543.35 | "Flange iron 2.5""" | Ever Life proj. | PRJ.CON.01.EVR1
1000003353 | PRJ.CON.01.NBH2 | EA | 150 | EGP | 684 | "Rupper Gasket 3/4"" (2 teel)" | Nile Badrawy Hos | PRJ.CON.01.NBH2
1000003355 | PRJ.CON.01.EVR1 | EA | 24 | EGP | 5882.4 | "Flange iron 3""" | Ever Life proj. | PRJ.CON.01.EVR1
1000003378 | PRJ.CON.01.ADS1 | EA | 13 | EGP | 5928 | "Flange iron 4"" No Of Hole 8 "-16 Bar | Address Capital | PRJ.CON.01.ADS1
1000003387 | PRJ.CON.01.DMN1 | EA | 71 | EGP | 0 | Gasket width 5cm | FOM-Damanhur Hos | PRJ.CON.01.DMN1
1000003395 | PRJ.CON.01.NBH2 | EA | 50 | EGP | 1710 | "Rupper Gasket 3"" (greengreat)" | Nile Badrawy Hos | PRJ.CON.01.NBH2
1000003399 | PRJ.CON.01.EVR1 | EA | 2 | EGP | 0 | "Flexibal Connection C/W Flange 2"" " | Ever Life proj. | PRJ.CON.01.EVR1
1000003403 | PRJ.CON.01.NBH2 | EA | 4 | EGP | 342 | "Rupper Gasket 8"" (greengreat)" | Nile Badrawy Hos | PRJ.CON.01.NBH2
1000003405 | PRJ.CON.01.NBH2 | EA | 75 | EGP | 2137.5 | "Rupper Gasket 2.5"" (greengreat)" | Nile Badrawy Hos | PRJ.CON.01.NBH2
1000003410 | PRJ.CON.01.NBH2 | EA | 16 | EGP | 4924.8 | "Flange iron 4"" No Of Hole 8" | Nile Badrawy Hos | PRJ.CON.01.NBH2
1000003412 | PRJ.CON.01.EVR1 | EA | 8 | EGP | 857.28 | "Flange iron 1.25"" No Of Hole 4" | Ever Life proj. | PRJ.CON.01.EVR1
1000003413 | PRJ.CON.01.EVR1 | EA | 12 | EGP | 1285.92 | "Flange iron 1.5"" No Of Hole 4"(برقبه) | Ever Life proj. | PRJ.CON.01.EVR1
1000003416 | PRJ.CON.01.DMN1 | PAC | 28 | EGP | 6493.18 | Primer Coating Red | FOM-Damanhur Hos | PRJ.CON.01.DMN1
1000003431 | PRJ.CON.01.EVR1 | EA | 9 | EGP | 74.75 | "Blind Flange iron 6""" | Ever Life proj. | PRJ.CON.01.EVR1
1000003434 |  | EA | 7 | EGP | 4149.95 | welding wire (6010) 2.5mm | FOM-Damanhur Hos
1000003434 | PRJ.CON.01.NBH2 | EA | 12 | EGP | 7228.71 | welding wire (6010) 2.5mm | Nile Badrawy Hos | PRJ.CON.01.NBH2
1000003435 | PRJ.CON.01.DMN1 | EA | 70 | EGP | 35882.47 | welding wire (7018) 3mm | FOM-Damanhur Hos | PRJ.CON.01.DMN1
1000003435 | PRJ.CON.01.EVR1 | EA | 26 | EGP | 13327.78 | welding wire (7018) 3mm | Ever Life proj. | PRJ.CON.01.EVR1
1000003435 | PRJ.CON.01.ADS1 | EA | 4 | EGP | 1915.2 | welding wire (7018) 3mm | Address Capital | PRJ.CON.01.ADS1
1000003436 | PRJ.CON.01.EVR1 | EA | 5 | EGP | 2910.24 | welding wire (7018) 2.5mm | Ever Life proj. | PRJ.CON.01.EVR1
1000003436 | PRJ.CON.01.ADS1 | EA | 7 | EGP | 2234.4 | welding wire (7018) 2.5mm | Address Capital | PRJ.CON.01.ADS1
1000003436 | PRJ.CON.01.NBH2 | EA | 2 | EGP | 638.4 | welding wire (7018) 2.5mm | Nile Badrawy Hos | PRJ.CON.01.NBH2
1000003437 | PRJ.CON.01.DMN1 | EA | 1 | EGP | 219.89 | welding wire (6013) 3mm | FOM-Damanhur Hos | PRJ.CON.01.DMN1
1000003448 | PRJ.CON.01.NBH2 | EA | 1000 | EGP | 1903.8 | Fastening Pin (Steek Pin) 5cm | Nile Badrawy Hos | PRJ.CON.01.NBH2
1000003452 | PRJ.CON.01.EVR1 | EA | 34 | EGP | 246.56 | "Rupper Gasket 2.5""" | Ever Life proj. | PRJ.CON.01.EVR1
1000003452 | PRJ.CON.01.NBH2 | EA | 50 | EGP | 500 | "Rupper Gasket 2.5""" | Nile Badrawy Hos | PRJ.CON.01.NBH2
1000003453 | PRJ.CON.01.EVR1 | EA | 100 | EGP | 599.54 | "Rupper Gasket 3""" | Ever Life proj. | PRJ.CON.01.EVR1
1000003453 | PRJ.CON.01.NBH2 | EA | 8 | EGP | 52.44 | "Rupper Gasket 3""" | Nile Badrawy Hos | PRJ.CON.01.NBH2
1000003454 | PRJ.CON.01.EVR1 | EA | 40 | EGP | 384.26 | "Rupper Gasket 5""" | Ever Life proj. | PRJ.CON.01.EVR1
1000003455 | PRJ.CON.01.EVR1 | EA | 35 | EGP | 682.11 | "Rupper Gasket 8""" | Ever Life proj. | PRJ.CON.01.EVR1
1000003456 | PRJ.CON.01.EVR1 | EA | 47 | EGP | 1253.5 | "Rupper Gasket 10""" | Ever Life proj. | PRJ.CON.01.EVR1
1000003457 | PRJ.CON.01.EVR1 | EA | 9 | EGP | 176.94 | "Rupper Gasket 12""" | Ever Life proj. | PRJ.CON.01.EVR1
1000003460 | PRJ.CON.01.EVR1 | EA | 110 | EGP | 11698.45 | "Flange iron 4""" | Ever Life proj. | PRJ.CON.01.EVR1
1000003461 | PRJ.CON.01.ADS1 | EA | 4 | EGP | 3045.68 | "Flange iron 6""" | Address Capital | PRJ.CON.01.ADS1
1000003467 | PRJ.CON.01.EVR1 | EA | 130 | EGP | 1169.74 | "Rupper Gasket 4""" | Ever Life proj. | PRJ.CON.01.EVR1
1000003474 | PRJ.CON.01.EVR1 | EA | 4 | EGP | 1893.42 | "Flange iron 6""" | Ever Life proj. | PRJ.CON.01.EVR1
1000003478 | PRJ.CON.01.EVR1 | EA | 28 | EGP | 5943.72 | "Weld Outlet 3""*1.25"" threaded femeal" | Ever Life proj. | PRJ.CON.01.EVR1
1000003484 | PRJ.CON.01.NBH2 | EA | 3 | EGP | 4795.51 | "Flange iron 6""" | Nile Badrawy Hos | PRJ.CON.01.NBH2
1000003510 | PRJ.CON.01.EVR1 | EA | 6 | EGP | 1400.06 | "Flange iron 5"" No Of Hole 8" | Ever Life proj. | PRJ.CON.01.EVR1
1000003511 | PRJ.CON.01.ADS1 | EA | 6 | EGP | 1800 | "Flange iron 3"" No Of Hole 8" | Address Capital | PRJ.CON.01.ADS1
1000003511 | PRJ.CON.01.NBH2 | EA | 25 | EGP | 6982.5 | "Flange iron 3"" No Of Hole 8" | Nile Badrawy Hos | PRJ.CON.01.NBH2
1000003512 | PRJ.CON.01.ADS1 | EA | 6 | EGP | 1475.29 | "Flange iron 2"" No Of Hole 4" | Address Capital | PRJ.CON.01.ADS1
1000003525 | PRJ.CON.01.EVR1 | EA | 13 | EGP | 3227.25 | welding wire (6013) 3mm | Ever Life proj. | PRJ.CON.01.EVR1
1000003529 | PRJ.CON.01.EVR1 | EA | 1 | EGP | 0 | Fan Coil Unit- (12L) betta | Ever Life proj. | PRJ.CON.01.EVR1
1000003531 | PRJ.CON.01.NBH2 | EA | 2500 | EGP | 2271.42 | Predecessor nail | Nile Badrawy Hos | PRJ.CON.01.NBH2
1000003532 | PRJ.CON.01.NBH2 | PAC | 6 | EGP | 4788 | Primer Coating Silver | Nile Badrawy Hos | PRJ.CON.01.NBH2
1000003534 | PRJ.CON.01.ADS1 | PAC | 4 | EGP | 2832 | Primer Coating Red | Address Capital | PRJ.CON.01.ADS1
1000003570 | PRJ.CON.01.NBH2 | PAC | 2 | EGP | 957.6 | Red salon | Nile Badrawy Hos | PRJ.CON.01.NBH2
1000003572 | PRJ.CON.01.ADS1 | PAC | 22 | EGP | 20240 | Red lacquer (ESCAPE) | Address Capital | PRJ.CON.01.ADS1
1000003572 | PRJ.CON.01.NBH2 | PAC | 15 | EGP | 10974.28 | Red lacquer (ESCAPE) | Nile Badrawy Hos | PRJ.CON.01.NBH2
1000003577 | PRJ.CON.01.DMN1 | EA | 12 | EGP | 187.92 | Elbow (UPVC) 50mm °45 (M.H) | FOM-Damanhur Hos | PRJ.CON.01.DMN1
1000003577 | PRJ.CON.01.ADS1 | EA | 26 | EGP | 384.54 | Elbow (UPVC) 50mm °45 (M.H) | Address Capital | PRJ.CON.01.ADS1
1000003579 | PRJ.CON.01.ADS1 | EA | 84 | EGP | 4116 | Elbow (UPVC) 110mm °45 (M.H) | Address Capital | PRJ.CON.01.ADS1
1000003580 | PRJ.CON.01.EVR1 | EA | 23 | EGP | 2598.3 | Elbow (UPVC) 160mm °45 (M.H) | Ever Life proj. | PRJ.CON.01.EVR1
1000003582 | PRJ.CON.01.ADS1 | EA | 23 | EGP | 480.37 | Elbow (UPVC) 75mm °90 (M.H) | Address Capital | PRJ.CON.01.ADS1
1000003585 | PRJ.CON.01.EVR1 | EA | 6 | EGP | 143.43 | Coupling (UPVC) 75mm (M.H) | Ever Life proj. | PRJ.CON.01.EVR1
1000003587 | PRJ.CON.01.EVR1 | EA | 41 | EGP | 3245.94 | Coupling (UPVC) 200mm (M.H) | Ever Life proj. | PRJ.CON.01.EVR1
1000003587 | PRJ.CON.01.NBH2 | EA | 10 | EGP | 2473.57 | Coupling (UPVC) 200mm (M.H) | Nile Badrawy Hos | PRJ.CON.01.NBH2
1000003588 | PRJ.CON.01.DMN1 | EA | 3 | EGP | 63.75 | Reducer (UPVC) 75mm*50mm (M.H) | FOM-Damanhur Hos | PRJ.CON.01.DMN1
1000003588 | PRJ.CON.01.ADS1 | EA | 20 | EGP | 424.98 | Reducer (UPVC) 75mm*50mm (M.H) | Address Capital | PRJ.CON.01.ADS1
1000003590 | PRJ.CON.01.ADS1 | EA | 6 | EGP | 313.23 | Reducer (UPVC) 160mm*110mm (M.H) | Address Capital | PRJ.CON.01.ADS1
1000003591 | PRJ.CON.01.ADS1 | EA | 31 | EGP | 739.23 | Tee (UPVC) 50mm °45 (M.H) | Address Capital | PRJ.CON.01.ADS1
1000003592 | PRJ.CON.01.ADS1 | EA | 51 | EGP | 2015.55 | Tee (UPVC) 75mm °45 (M.H) | Address Capital | PRJ.CON.01.ADS1
1000003594 | PRJ.CON.01.DMN1 | EA | 5 | EGP | 557.85 | Tee (UPVC) 160mm °45 (M.H) | FOM-Damanhur Hos | PRJ.CON.01.DMN1
1000003594 | PRJ.CON.01.EVR1 | EA | 13 | EGP | 1450.41 | Tee (UPVC) 160mm °45 (M.H) | Ever Life proj. | PRJ.CON.01.EVR1
1000003594 | PRJ.CON.01.ADS1 | EA | 6 | EGP | 669.42 | Tee (UPVC) 160mm °45 (M.H) | Address Capital | PRJ.CON.01.ADS1
1000003595 | PRJ.CON.01.ADS1 | EA | 31 | EGP | 1159.15 | Tee Reducer (UPVC) 75mm*50mm °45 (M.H) | Address Capital | PRJ.CON.01.ADS1
1000003596 | PRJ.CON.01.EVR1 | EA | 45 | EGP | 1959.67 | Tee Reducer (UPVC) 110mm*50mm °45 (M.H) | Ever Life proj. | PRJ.CON.01.EVR1
1000003596 | PRJ.CON.01.ADS1 | EA | 21 | EGP | 914.5 | Tee Reducer (UPVC) 110mm*50mm °45 (M.H) | Address Capital | PRJ.CON.01.ADS1
1000003597 | PRJ.CON.01.DMN1 | EA | 3 | EGP | 187.43 | Tee Reducer (UPVC) 110mm*75mm °45 (M.H) | FOM-Damanhur Hos | PRJ.CON.01.DMN1
1000003598 | PRJ.CON.01.EVR1 | EA | 6 | EGP | 1215.38 | Tee Reducer (UPVC) 160mm*110mm °45 (M.H) | Ever Life proj. | PRJ.CON.01.EVR1
1000003598 | PRJ.CON.01.ADS1 | EA | 1 | EGP | 0 | Tee Reducer (UPVC) 160mm*110mm °45 (M.H) | Address Capital | PRJ.CON.01.ADS1
1000003599 | PRJ.CON.01.NBH2 | EA | 8 | EGP | 4583.37 | Tee Reducer (UPVC) 200mm*160mm °45 (M.H) | Nile Badrawy Hos | PRJ.CON.01.NBH2
1000003601 | PRJ.CON.01.DMN1 | EA | 8 | EGP | 206.14 | Tee (UPVC) 110mm °90 (M.H) | FOM-Damanhur Hos | PRJ.CON.01.DMN1
1000003601 | PRJ.CON.01.EVR1 | EA | 6 | EGP | 154.61 | Tee (UPVC) 110mm °90 (M.H) | Ever Life proj. | PRJ.CON.01.EVR1
1000003602 | PRJ.CON.01.EVR1 | EA | 9 | EGP | 175.27 | Tee Reducer (UPVC) 75mm*50mm °90 (M.H) | Ever Life proj. | PRJ.CON.01.EVR1
1000003603 | PRJ.CON.01.EVR1 | EA | 18 | EGP | 145.21 | Tee Reducer (UPVC) 110mm*50mm °90 (M.H) | Ever Life proj. | PRJ.CON.01.EVR1
1000003603 | PRJ.CON.01.ADS1 | EA | 8 | EGP | 64.53 | Tee Reducer (UPVC) 110mm*50mm °90 (M.H) | Address Capital | PRJ.CON.01.ADS1
1000003608 | PRJ.CON.01.DMN1 | EA | 16 | EGP | 231.44 | Coupling (UPVC) 110mm (COMMER) | FOM-Damanhur Hos | PRJ.CON.01.DMN1
1000003608 | PRJ.CON.01.EVR1 | EA | 129 | EGP | 1865.98 | Coupling (UPVC) 110mm (COMMER) | Ever Life proj. | PRJ.CON.01.EVR1
1000003608 | PRJ.CON.01.ADS1 | EA | 88 | EGP | 1272.92 | Coupling (UPVC) 110mm (COMMER) | Address Capital | PRJ.CON.01.ADS1
1000003609 | PRJ.CON.01.EVR1 | EA | 88 | EGP | 524.57 | Coupling (UPVC) 50mm (COMMER) | Ever Life proj. | PRJ.CON.01.EVR1
1000003617 | PRJ.CON.01.ADS1 | EA | 1 | EGP | 64.79 | "Elbow 25mm*1/2""threaded femael °90(PP. | Address Capital | PRJ.CON.01.ADS1
1000003617 | PRJ.CON.01.NBH2 | EA | 435 | EGP | 58946.79 | "Elbow 25mm*1/2""threaded femael °90(PP. | Nile Badrawy Hos | PRJ.CON.01.NBH2
1000003618 |  | EA | 3 | EGP | 0 | Tee (B.R) 20mm (PP.R) | FOM-Damanhur Hos
1000003624 |  | EA | 1 | EGP | 0 | Tee Reducer (B.R) 75mm*32mm (PP.R) | FOM-Damanhur Hos
1000003625 | PRJ.CON.01.ADS1 | EA | 1 | EGP | 563.55 | Tee Reducer (RAktherm) 110mm*75mm(PP.R) | Address Capital | PRJ.CON.01.ADS1
1000003626 | PRJ.CON.01.ADS1 | EA | 3 | EGP | 0 | Tee Reducer (RAktherm) 110mm*90mm(PP.R) | Address Capital | PRJ.CON.01.ADS1
1000003627 | PRJ.CON.01.EVR1 | EA | 2 | EGP | 446.08 | Tee Reducer (RAktherm) 90mm*75mm(PP.R) | Ever Life proj. | PRJ.CON.01.EVR1
1000003627 | PRJ.CON.01.ADS1 | EA | 24 | EGP | 5352.96 | Tee Reducer (RAktherm) 90mm*75mm(PP.R) | Address Capital | PRJ.CON.01.ADS1
1000003630 | PRJ.CON.01.NBH2 | EA | 2 | EGP | 51.89 | Coupling (B.R) 75mm (PP.R) | Nile Badrawy Hos | PRJ.CON.01.NBH2
1000003631 | PRJ.CON.01.DMN1 | EA | 28 | EGP | 318.1 | Reducer (B.R) 40mm*25mm (PP.R) | FOM-Damanhur Hos | PRJ.CON.01.DMN1
1000003637 |  | EA | 1 | EGP | 4.75 | Reducer (B.R) 75mm*63mm (PP.R) | FOM-Damanhur Hos
1000003638 | PRJ.CON.01.DMN1 | EA | 4 | EGP | 0 | Reducer (B.R) 90mm*63mm (PP.R) | FOM-Damanhur Hos | PRJ.CON.01.DMN1
1000003643 | PRJ.CON.01.NBH2 | EA | 226 | EGP | 3330.58 | Clamp for Pipe C/W gasket 32mm (Turkish) | Nile Badrawy Hos | PRJ.CON.01.NBH2
1000003644 | PRJ.CON.01.EVR1 | EA | 9 | EGP | 122.93 | Clamp for Pipe C/W gasket 40mm (Turkish) | Ever Life proj. | PRJ.CON.01.EVR1
1000003644 | PRJ.CON.01.NBH2 | EA | 33 | EGP | 417.92 | Clamp for Pipe C/W gasket 40mm (Turkish) | Nile Badrawy Hos | PRJ.CON.01.NBH2
1000003645 | PRJ.CON.01.NBH2 | EA | 95 | EGP | 1617.88 | Clamp for Pipe C/W gasket 50mm (Turkish) | Nile Badrawy Hos | PRJ.CON.01.NBH2
1000003647 |  | EA | 44 | EGP | 968.44 | Clamp for Pipe C/W gasket 75mm (Turkish) | Address Capital
1000003647 | PRJ.CON.01.NBH2 | EA | 488 | EGP | 18109.05 | Clamp for Pipe C/W gasket 75mm (Turkish) | Nile Badrawy Hos | PRJ.CON.01.NBH2
1000003648 | PRJ.CON.01.ADS1 | EA | 20 | EGP | 484.07 | Clamp for Pipe C/W gasket 90mm (Turkish) | Address Capital | PRJ.CON.01.ADS1
1000003649 | PRJ.CON.01.NBH2 | EA | 247 | EGP | 6429.99 | Clamp for Pipe C/W gasket 110mm | Nile Badrawy Hos | PRJ.CON.01.NBH2
1000003650 | PRJ.CON.01.EVR1 | EA | 20 | EGP | 168 | Clamp for Pipe C/W gasket 160mm | Ever Life proj. | PRJ.CON.01.EVR1
1000003650 | PRJ.CON.01.NBH2 | EA | 231 | EGP | 1940.4 | Clamp for Pipe C/W gasket 160mm | Nile Badrawy Hos | PRJ.CON.01.NBH2
1000003651 | PRJ.CON.01.NBH2 | PAC | 6 | EGP | 1143.62 | Glue 717 | Nile Badrawy Hos | PRJ.CON.01.NBH2
1000003654 |  | EA | 5 | EGP | 1839.45 | Ball Valve 25mm C/W union (PP.R) (R.M) | FOM-Damanhur Hos
1000003655 | PRJ.CON.01.NBH2 | EA | 100 | EGP | 2337.73 | Cap (B.R) 20mm (PP.R) | Nile Badrawy Hos | PRJ.CON.01.NBH2
1000003662 | PRJ.CON.01.ADS1 | EA | 2 | EGP | 62 | Clean Out (UPVC) 75mm (M.H) | Address Capital | PRJ.CON.01.ADS1
1000003669 | PRJ.CON.01.EVR1 | EA | 102 | EGP | 0 | Crossover (B.R) 25mm (PP.R) | Ever Life proj. | PRJ.CON.01.EVR1
1000003673 | PRJ.CON.01.ADS1 | EA | 16 | EGP | 879.45 | Clean Out (UPVC) 160mm (M.H) | Address Capital | PRJ.CON.01.ADS1
1000003677 | PRJ.CON.01.EVR1 | EA | 5 | EGP | 53.53 | Elbow 25mm °90 (PP.R) (RAktherm) | Ever Life proj. | PRJ.CON.01.EVR1
1000003677 | PRJ.CON.01.NBH2 | EA | 532 | EGP | 13372.69 | Elbow 25mm °90 (PP.R) (RAktherm) | Nile Badrawy Hos | PRJ.CON.01.NBH2
1000003678 | PRJ.CON.01.ADS1 | EA | 87 | EGP | 3305.69 | Elbow 32mm °90 (PP.R) (RAktherm) | Address Capital | PRJ.CON.01.ADS1
1000003679 | PRJ.CON.01.ADS1 | EA | 62 | EGP | 4251.49 | Elbow 40mm °90 (PP.R) (RAktherm) | Address Capital | PRJ.CON.01.ADS1
1000003682 | PRJ.CON.01.ADS1 | EA | 24 | EGP | 259.42 | Tee 25mm (PP.R) (RAktherm) | Address Capital | PRJ.CON.01.ADS1
1000003684 | PRJ.CON.01.EVR1 | EA | 33 | EGP | 1178.93 | Tee 40mm (PP.R) (RAktherm) | Ever Life proj. | PRJ.CON.01.EVR1
1000003684 | PRJ.CON.01.ADS1 | EA | 7 | EGP | 250.07 | Tee 40mm (PP.R) (RAktherm) | Address Capital | PRJ.CON.01.ADS1
1000003686 | PRJ.CON.01.ADS1 | EA | 15 | EGP | 1489.12 | Tee 75mm (PP.R) (RAktherm) | Address Capital | PRJ.CON.01.ADS1
1000003688 | PRJ.CON.01.ADS1 | EA | 12 | EGP | 628.64 | Tee Reducer 40mm*25mm (PP.R) (RAktherm) | Address Capital | PRJ.CON.01.ADS1
1000003689 | PRJ.CON.01.ADS1 | EA | 55 | EGP | 3216.72 | Tee Reducer 40mm*32mm (PP.R) (RAktherm) | Address Capital | PRJ.CON.01.ADS1
1000003690 | PRJ.CON.01.EVR1 | EA | 8 | EGP | 461.49 | Tee Reducer 50mm*25mm (PP.R) (RAktherm) | Ever Life proj. | PRJ.CON.01.EVR1
1000003690 | PRJ.CON.01.ADS1 | EA | 11 | EGP | 634.53 | Tee Reducer 50mm*25mm (PP.R) (RAktherm) | Address Capital | PRJ.CON.01.ADS1
1000003691 | PRJ.CON.01.ADS1 | EA | 3 | EGP | 270.76 | Tee Reducer 50mm*40mm (PP.R) (RAktherm) | Address Capital | PRJ.CON.01.ADS1
1000003693 | PRJ.CON.01.DMN1 | EA | 14 | EGP | 0 | Tee Reducer 75mm*32mm (PP.R) (RAktherm) | FOM-Damanhur Hos | PRJ.CON.01.DMN1
1000003693 | PRJ.CON.01.EVR1 | EA | 37 | EGP | 0 | Tee Reducer 75mm*32mm (PP.R) (RAktherm) | Ever Life proj. | PRJ.CON.01.EVR1
1000003694 | PRJ.CON.01.ADS1 | EA | 3 | EGP | 167.94 | Tee Reducer 75mm*40mm (PP.R) (RAktherm) | Address Capital | PRJ.CON.01.ADS1
1000003695 | PRJ.CON.01.ADS1 | EA | 1 | EGP | 186.2 | Tee Reducer 75mm*50mm (PP.R) (RAktherm) | Address Capital | PRJ.CON.01.ADS1
1000003698 | PRJ.CON.01.ADS1 | EA | 121 | EGP | 286.77 | Coupling 40mm (PP.R) (RAktherm) | Address Capital | PRJ.CON.01.ADS1
1000003701 | PRJ.CON.01.ADS1 | EA | 5 | EGP | 400.91 | Coupling 75mm (PP.R) (RAktherm) | Address Capital | PRJ.CON.01.ADS1
1000003702 | PRJ.CON.01.DMN1 | EA | 1 | EGP | 13.05 | Reducer (B.R) 32mm*25mm PP.R (RAktherm) | FOM-Damanhur Hos | PRJ.CON.01.DMN1
1000003702 | PRJ.CON.01.EVR1 | EA | 18 | EGP | 234.84 | Reducer (B.R) 32mm*25mm PP.R (RAktherm) | Ever Life proj. | PRJ.CON.01.EVR1
1000003703 | PRJ.CON.01.DMN1 | EA | 5 | EGP | 80.75 | Reducer (B.R) 40mm*25mm PP.R (RAktherm) | FOM-Damanhur Hos | PRJ.CON.01.DMN1
1000003703 | PRJ.CON.01.EVR1 | EA | 6 | EGP | 96.92 | Reducer (B.R) 40mm*25mm PP.R (RAktherm) | Ever Life proj. | PRJ.CON.01.EVR1
1000003705 | PRJ.CON.01.EVR1 | EA | 9 | EGP | 174.87 | Reducer (B.R) 50mm*25mm PP.R (RAktherm) | Ever Life proj. | PRJ.CON.01.EVR1
1000003705 | PRJ.CON.01.ADS1 | EA | 42 | EGP | 816.08 | Reducer (B.R) 50mm*25mm PP.R (RAktherm) | Address Capital | PRJ.CON.01.ADS1
1000003706 | PRJ.CON.01.ADS1 | EA | 19 | EGP | 728.68 | Reducer (B.R) 50mm*32mm PP.R (RAktherm) | Address Capital | PRJ.CON.01.ADS1
1000003707 | PRJ.CON.01.ADS1 | EA | 22 | EGP | 443.48 | Reducer (B.R) 50mm*40mm PP.R (RAktherm) | Address Capital | PRJ.CON.01.ADS1
1000003708 | PRJ.CON.01.ADS1 | EA | 16 | EGP | 583.58 | Reducer (B.R) 75mm*50mm PP.R (RAktherm) | Address Capital | PRJ.CON.01.ADS1
1000003711 | PRJ.CON.01.EVR1 | EA | 2 | EGP | 0 | Ball Valve 50mm C/W Union PP.R(RAktherm) | Ever Life proj. | PRJ.CON.01.EVR1
1000003713 | PRJ.CON.01.EVR1 | EA | 14 | EGP | 85.96 | Cap 20mm PP.R (RAKtharm) | Ever Life proj. | PRJ.CON.01.EVR1
1000003713 | PRJ.CON.01.NBH2 | EA | 200 | EGP | 6260.88 | Cap 20mm PP.R (RAKtharm) | Nile Badrawy Hos | PRJ.CON.01.NBH2
1000003715 | PRJ.CON.01.EVR1 | EA | 6 | EGP | 0 | Reducer (B.R) 90mm*63mm PP.R (RAktherm) | Ever Life proj. | PRJ.CON.01.EVR1
1000003715 | PRJ.CON.01.ADS1 | EA | 10 | EGP | 0 | Reducer (B.R) 90mm*63mm PP.R (RAktherm) | Address Capital | PRJ.CON.01.ADS1
1000003716 |  | EA | 1 | EGP | 167.17 | Reducer (B.R) 90mm*75mm PP.R (RAktherm) | Address Capital
1000003716 | PRJ.CON.01.ADS1 | EA | 2 | EGP | 334.34 | Reducer (B.R) 90mm*75mm PP.R (RAktherm) | Address Capital | PRJ.CON.01.ADS1
1000003723 | PRJ.CON.01.EVR1 | EA | 25 | EGP | 0 | Clean Out (UPVC) 50mm (ART) | Ever Life proj. | PRJ.CON.01.EVR1
1000003728 | PRJ.CON.01.ADS1 | EA | 5 | EGP | 0 | Cap 25mm PP.R (RAKtharm) | Address Capital | PRJ.CON.01.ADS1
1000003730 | PRJ.CON.01.EVR1 | EA | 4 | EGP | 0 | Cap 40mm PP.R (RAKtharm) | Ever Life proj. | PRJ.CON.01.EVR1
1000003731 | PRJ.CON.01.EVR1 | EA | 5 | EGP | 0 | Cap 50mm PP.R (RAKtharm) | Ever Life proj. | PRJ.CON.01.EVR1
1000003733 | PRJ.CON.01.ADS1 | EA | 2 | EGP | 0 | Elbow 90mm °90 PP.R (RAktherm) | Address Capital | PRJ.CON.01.ADS1
1000003734 | PRJ.CON.01.EVR1 | EA | 53 | EGP | 555.07 | Air vent (UPVC) 110mm (M.H) | Ever Life proj. | PRJ.CON.01.EVR1
1000003734 | PRJ.CON.01.ADS1 | EA | 7 | EGP | 73.31 | Air vent (UPVC) 110mm (M.H) | Address Capital | PRJ.CON.01.ADS1
1000003735 | PRJ.CON.01.EVR1 | EA | 3 | EGP | 45.94 | Air vent (UPVC) 50mm (M.H) | Ever Life proj. | PRJ.CON.01.EVR1
1000003735 | PRJ.CON.01.ADS1 | EA | 10 | EGP | 153.15 | Air vent (UPVC) 50mm (M.H) | Address Capital | PRJ.CON.01.ADS1
1000003736 | PRJ.CON.01.EVR1 | EA | 4 | EGP | 0 | Cover Trench Drain (Castiron)29.5cm*50cm | Ever Life proj. | PRJ.CON.01.EVR1
1000003740 | PRJ.CON.01.NBH2 | EA | 10 | EGP | 2070.26 | Elbow (UPVC) 200mm °45 (M.H) | Nile Badrawy Hos | PRJ.CON.01.NBH2
1000003741 | PRJ.CON.01.EVR1 | EA | 60 | EGP | 1872.75 | Coupling (UPVC) 160mm (M.H) | Ever Life proj. | PRJ.CON.01.EVR1
1000003742 | PRJ.CON.01.ADS1 | EA | 37 | EGP | 1554 | Coupling (UPVC) 110mm (M.H) | Address Capital | PRJ.CON.01.ADS1
1000003742 | PRJ.CON.01.NBH2 | EA | 23 | EGP | 808.7 | Coupling (UPVC) 110mm (M.H) | Nile Badrawy Hos | PRJ.CON.01.NBH2
1000003744 | PRJ.CON.01.DMN1 | EA | 7 | EGP | 249.33 | Elbow (UPVC) 110mm °90 (M.H) | FOM-Damanhur Hos | PRJ.CON.01.DMN1
1000003746 | PRJ.CON.01.EVR1 | EA | 3 | EGP | 41.44 | Elbow (UPVC) 50mm °90 (M.H) | Ever Life proj. | PRJ.CON.01.EVR1
1000003750 |  | EA | 1 | EGP | 71.66 | Clean Out (UPVC) 110mm (M.H) | FOM-Damanhur Hos
1000003755 | PRJ.CON.01.EVR1 | EA | 37 | EGP | 572.01 | Reducer (UPVC) 75mm*50mm (M.H) | Ever Life proj. | PRJ.CON.01.EVR1
1000003755 | PRJ.CON.01.ADS1 | EA | 14 | EGP | 216.43 | Reducer (UPVC) 75mm*50mm (M.H) | Address Capital | PRJ.CON.01.ADS1
1000003758 | PRJ.CON.01.ADS1 | M | 12 | EGP | 687.36 | Pipe (UPVC) 75mm (M.H) 10 Bar | Address Capital | PRJ.CON.01.ADS1
1000003764 |  | EA | 3 | EGP | 59.4 | Coupling (B.R) 32mm PP.R (B.R) | FOM-Damanhur Hos
1000003764 | PRJ.CON.01.EVR1 | EA | 7 | EGP | 66.26 | Coupling (B.R) 32mm PP.R (B.R) | Ever Life proj. | PRJ.CON.01.EVR1
1000003766 | PRJ.CON.01.EVR1 | EA | 2 | EGP | 75.21 | Elbow (UPVC) 110mm °45 (M.H) | Ever Life proj. | PRJ.CON.01.EVR1
1000003780 | PRJ.CON.01.EVR1 | M | 6 | EGP | 902.96 | Pipe (B.R) 63mm (PP.R) 20 Bar | Ever Life proj. | PRJ.CON.01.EVR1
1000003782 | PRJ.CON.01.DMN1 | M | 20 | EGP | 0 | Pipe (B.R) 40mm (PP.R) Black 20 Bar | FOM-Damanhur Hos | PRJ.CON.01.DMN1
1000003785 |  | EA | 1 | EGP | 0 | Elbow (B.R) 40mm °45 (PP.R) | FOM-Damanhur Hos
1000003786 |  | EA | 1 | EGP | 0 | Elbow (B.R) 75mm °45 (PP.R) | FOM-Damanhur Hos
1000003791 | PRJ.CON.01.NBH2 | EA | 3 | EGP | 469.32 | Elbow (B.R) 75mm °90 (PP.R) | Nile Badrawy Hos | PRJ.CON.01.NBH2
1000003792 |  | EA | 1 | EGP | 364.91 | Elbow (B.R) 90mm °90 (PP.R) | FOM-Damanhur Hos
1000003792 | PRJ.CON.01.NBH2 | EA | 1 | EGP | 112.73 | Elbow (B.R) 90mm °90 (PP.R) | Nile Badrawy Hos | PRJ.CON.01.NBH2
1000003794 | PRJ.CON.01.DMN1 | EA | 12 | EGP | 231.3 | Elbow (B.R) 25mm °90 Black (PP.R) | FOM-Damanhur Hos | PRJ.CON.01.DMN1
1000003805 |  | EA | 1 | EGP | 585 | Tee (B.R) 110mm (PP.R) | FOM-Damanhur Hos
1000003806 | PRJ.CON.01.DMN1 | EA | 19 | EGP | 978.52 | Tee Reducer (B.R) 40mm*32mm (PP.R) | FOM-Damanhur Hos | PRJ.CON.01.DMN1
1000003810 |  | EA | 5 | EGP | 2707.5 | Tee Reducer (B.R) 90mm*75mm (PP.R) | FOM-Damanhur Hos
1000003818 | PRJ.CON.01.DMN1 | EA | 2 | EGP | 62.9 | Reducer (B.R) 40mm*32mm (PP.R) | FOM-Damanhur Hos | PRJ.CON.01.DMN1
1000003818 | PRJ.CON.01.NBH2 | EA | 2 | EGP | 62.9 | Reducer (B.R) 40mm*32mm (PP.R) | Nile Badrawy Hos | PRJ.CON.01.NBH2
1000003819 | PRJ.CON.01.DMN1 | EA | 4 | EGP | 176.16 | Reducer (B.R) 50mm*32mm (PP.R) | FOM-Damanhur Hos | PRJ.CON.01.DMN1
1000003826 | PRJ.CON.01.DMN1 | EA | 2 | EGP | 768.72 | Reducer (B.R) 110mm*90mm (PP.R) | FOM-Damanhur Hos | PRJ.CON.01.DMN1
1000003838 | PRJ.CON.01.DMN1 | EA | 2 | EGP | 96.28 | Tee Reducer (B.R) 40mm*25mm (PP.R) | FOM-Damanhur Hos | PRJ.CON.01.DMN1
1000003839 | PRJ.CON.01.DMN1 | EA | 1 | EGP | 62.11 | Tee Reducer (B.R) 50mm*25mm (PP.R) | FOM-Damanhur Hos | PRJ.CON.01.DMN1
1000003840 | PRJ.CON.01.NBH2 | EA | 146 | EGP | 19483.75 | Tee Reducer (B.R) 50mm*40mm (PP.R) | Nile Badrawy Hos | PRJ.CON.01.NBH2
1000003843 |  | EA | 8 | EGP | 1422 | Tee Reducer (B.R) 63mm*40mm (PP.R) | FOM-Damanhur Hos
1000003846 |  | EA | 2 | EGP | 537.76 | Tee Reducer (B.R) 75mm*40mm (PP.R) | FOM-Damanhur Hos
1000003848 | PRJ.CON.01.DMN1 | EA | 8 | EGP | 481.41 | Tee Reducer (B.R) 75mm*63mm (PP.R) | FOM-Damanhur Hos | PRJ.CON.01.DMN1
1000003849 | PRJ.CON.01.ADS1 | EA | 1 | EGP | 600.01 | Tee Reducer (B.R) 110mm*63mm (PP.R) | Address Capital | PRJ.CON.01.ADS1
1000003850 | PRJ.CON.01.NBH2 | EA | 200 | EGP | 23146.98 | "Tee (B.R) 20mm*1/2"" threaded femeal PP | Nile Badrawy Hos | PRJ.CON.01.NBH2
1000003855 | PRJ.CON.01.EVR1 | EA | 1 | EGP | 0 | Elbow (B.R) 110mm °45 (PP.R) | Ever Life proj. | PRJ.CON.01.EVR1
1000003856 | PRJ.CON.01.NBH2 | EA | 61 | EGP | 1174.75 | Cap (B.R) 20mm (PP.R) | Nile Badrawy Hos | PRJ.CON.01.NBH2
1000003857 | PRJ.CON.01.NBH2 | EA | 78 | EGP | 1596.51 | Cap (B.R) 25mm (PP.R) | Nile Badrawy Hos | PRJ.CON.01.NBH2
1000003858 | PRJ.CON.01.NBH2 | EA | 38 | EGP | 1070.62 | Cap (B.R) 32mm (PP.R) | Nile Badrawy Hos | PRJ.CON.01.NBH2
1000003860 | PRJ.CON.01.DMN1 | EA | 1 | EGP | 0 | Cap (B.R) 75mm (PP.R) | FOM-Damanhur Hos | PRJ.CON.01.DMN1
1000003862 |  | EA | 2 | EGP | 157.96 | Coupling (B.R) 50mm (PP.R)) | FOM-Damanhur Hos
1000003868 | PRJ.CON.01.DMN1 | EA | 4 | EGP | 39.4 | Reducer (B.R) 32mm*20mm (PP.R) | FOM-Damanhur Hos | PRJ.CON.01.DMN1
1000003868 | PRJ.CON.01.EVR1 | EA | 37 | EGP | 364.54 | Reducer (B.R) 32mm*20mm (PP.R) | Ever Life proj. | PRJ.CON.01.EVR1
1000003869 |  | EA | 2 | EGP | 0 | Reducer (B.R) 40mm*25mm (PP.R) | FOM-Damanhur Hos
1000003874 | PRJ.CON.01.DMN1 | EA | 3 | EGP | 2119.83 | Stub End (B.R) 110mm (PP.R) | FOM-Damanhur Hos | PRJ.CON.01.DMN1
1000003883 | PRJ.CON.01.EVR1 | EA | 58 | EGP | 0 | Tee (UPVC) 50mm °45 (M.H) | Ever Life proj. | PRJ.CON.01.EVR1
1000003885 | PRJ.CON.01.EVR1 | EA | 4 | EGP | 16.85 | Elbow (UPVC) 50mm °90 (COMMER) | Ever Life proj. | PRJ.CON.01.EVR1
1000003885 | PRJ.CON.01.ADS1 | EA | 37 | EGP | 155.9 | Elbow (UPVC) 50mm °90 (COMMER) | Address Capital | PRJ.CON.01.ADS1
1000003887 | PRJ.CON.01.ADS1 | EA | 16 | EGP | 795.64 | Tee (UPVC) 50mm °90 (COMMER) | Address Capital | PRJ.CON.01.ADS1
1000003888 | PRJ.CON.01.ADS1 | EA | 8 | EGP | 0 | Tee (UPVC) 75mm °90 (COMMER) | Address Capital | PRJ.CON.01.ADS1
1000003892 | PRJ.CON.01.ADS1 | EA | 46 | EGP | 736.79 | Clamp for Pipe C/W gasket 50mm (B.R) | Address Capital | PRJ.CON.01.ADS1
1000003895 | PRJ.CON.01.NBH2 | EA | 10 | EGP | 2256.61 | Reducer (UPVC) 200mm*160mm (M.H) | Nile Badrawy Hos | PRJ.CON.01.NBH2
1000003897 | PRJ.CON.01.DMN1 | EA | 1 | EGP | 28.62 | Reducer (UPVC) 110mm*75mm (M.H) | FOM-Damanhur Hos | PRJ.CON.01.DMN1
1000003901 | PRJ.CON.01.DMN1 | EA | 1 | EGP | 149.28 | "Coupling 32mm*3/4"" Thread meal (PP.R)" | FOM-Damanhur Hos | PRJ.CON.01.DMN1
1000003901 | PRJ.CON.01.NBH2 | EA | 11 | EGP | 2601.48 | "Coupling 32mm*3/4"" Thread meal (PP.R)" | Nile Badrawy Hos | PRJ.CON.01.NBH2
1000003902 | PRJ.CON.01.ADS1 | EA | 8 | EGP | 0 | Elbow (UPVC) 110mm °90 (COMMER) | Address Capital | PRJ.CON.01.ADS1
1000003903 | PRJ.CON.01.EVR1 | EA | 150 | EGP | 0 | Coupling (UPVC) 75mm (COMMER) | Ever Life proj. | PRJ.CON.01.EVR1
1000003918 | PRJ.CON.01.EVR1 | EA | 3 | EGP | 0 | Tee (UPVC) 75mm Tree (M.H) | Ever Life proj. | PRJ.CON.01.EVR1
1000003923 | PRJ.CON.01.ADS1 | EA | 29 | EGP | 387.44 | Coupling (UPVC) 50mm (M.H) | Address Capital | PRJ.CON.01.ADS1
1000003924 | PRJ.CON.01.DMN1 | EA | 4 | EGP | 48.24 | Reducer (UPVC) 110mm*50mm (M.H) | FOM-Damanhur Hos | PRJ.CON.01.DMN1
1000003924 | PRJ.CON.01.EVR1 | EA | 35 | EGP | 422.14 | Reducer (UPVC) 110mm*50mm (M.H) | Ever Life proj. | PRJ.CON.01.EVR1
1000003925 | PRJ.CON.01.EVR1 | EA | 4 | EGP | 481.23 | Clean Out (UPVC) 110mm (M.H) | Ever Life proj. | PRJ.CON.01.EVR1
1000003925 | PRJ.CON.01.ADS1 | EA | 20 | EGP | 962.6 | Clean Out (UPVC) 110mm (M.H) | Address Capital | PRJ.CON.01.ADS1
1000003926 | PRJ.CON.01.EVR1 | EA | 4 | EGP | 58.59 | Clean Out (UPVC) 75mm (M.H) | Ever Life proj. | PRJ.CON.01.EVR1
1000003928 | PRJ.CON.01.EVR1 | EA | 6 | EGP | 72.73 | Elbow (UPVC) 32mm °45 (COMMER) | Ever Life proj. | PRJ.CON.01.EVR1
1000003929 | PRJ.CON.01.EVR1 | EA | 22 | EGP | 223.43 | Elbow (UPVC) 32mm °90 (COMMER) | Ever Life proj. | PRJ.CON.01.EVR1
1000003931 | PRJ.CON.01.EVR1 | EA | 10 | EGP | 0 | Bushing (UPVC) 75mm*50mm(COMMER) | Ever Life proj. | PRJ.CON.01.EVR1
1000003933 | PRJ.CON.01.ADS1 | EA | 86 | EGP | 209561.02 | Urinal Type / (DURAVIT) | Address Capital | PRJ.CON.01.ADS1
1000003933 | PRJ.CON.01.NBH2 | EA | 1 | EGP | 2729.44 | Urinal Type / (DURAVIT) | Nile Badrawy Hos | PRJ.CON.01.NBH2
1000003943 | PRJ.CON.01.EVR1 | EA | 2 | EGP | 0 | "Tee Stainless Steel 6"" °45 (Denmark)" | Ever Life proj. | PRJ.CON.01.EVR1
1000003973 | PRJ.CON.01.DMN1 | EA | 200 | EGP | 4460.31 | Clamp for Pipe C/W gasket 110mm | FOM-Damanhur Hos | PRJ.CON.01.DMN1
1000003974 | PRJ.CON.01.EVR1 | EA | 59 | EGP | 0 | Clamp for Pipe C/W gasket 90mm (Turkish) | Ever Life proj. | PRJ.CON.01.EVR1
1000003976 | PRJ.CON.01.EVR1 | EA | 24 | EGP | 212.6 | Clamp for Pipe C/W gasket 63mm (Turkish) | Ever Life proj. | PRJ.CON.01.EVR1
1000003993 | PRJ.CON.01.ADS1 | M | 26.5 | EGP | 0 | Pipe (UPVC) 200mm (M.H) 10 Bar | Address Capital | PRJ.CON.01.ADS1
1000003996 | PRJ.CON.01.EVR1 | EA | 5 | EGP | 23.05 | Tee Reducer (UPVC) 110mm*75mm °45 (M.H) | Ever Life proj. | PRJ.CON.01.EVR1
1000003996 | PRJ.CON.01.ADS1 | EA | 82 | EGP | 3476.57 | Tee Reducer (UPVC) 110mm*75mm °45 (M.H) | Address Capital | PRJ.CON.01.ADS1
1000004000 | PRJ.CON.01.EVR1 | EA | 2 | EGP | 0 | Elbow 32mm °45 PP.R (Aquatherm) | Ever Life proj. | PRJ.CON.01.EVR1
1000004001 | PRJ.CON.01.NBH2 | EA | 66 | EGP | 1221.03 | Elbow 25mm °45 PP.R (Aquatherm) | Nile Badrawy Hos | PRJ.CON.01.NBH2
1000004005 | PRJ.CON.01.NBH2 | EA | 80 | EGP | 8479.13 | Tee 50mm PP.R (Aquatherm) | Nile Badrawy Hos | PRJ.CON.01.NBH2
1000004008 | PRJ.CON.01.EVR1 | EA | 8 | EGP | 2219.25 | Union 20mm PP.R (Aquatherm) | Ever Life proj. | PRJ.CON.01.EVR1
1000004008 | PRJ.CON.01.NBH2 | EA | 49 | EGP | 13592.89 | Union 20mm PP.R (Aquatherm) | Nile Badrawy Hos | PRJ.CON.01.NBH2
1000004009 | PRJ.CON.01.EVR1 | EA | 7 | EGP | 5878.92 | Union 50mm PP.R (Aquatherm) | Ever Life proj. | PRJ.CON.01.EVR1
1000004010 | PRJ.CON.01.DMN1 | EA | 1 | EGP | 0 | "Coupling 75mm*2.5"" Thread meal PP.R(A. | FOM-Damanhur Hos | PRJ.CON.01.DMN1
1000004011 | PRJ.CON.01.EVR1 | EA | 1 | EGP | 824.56 | Tee 125mm PP.R (Aquatherm) | Ever Life proj. | PRJ.CON.01.EVR1
1000004013 | PRJ.CON.01.NBH2 | EA | 50 | EGP | 6001.56 | Tee Reducer 50mm*32mm PP.R (Aquatherm) | Nile Badrawy Hos | PRJ.CON.01.NBH2
1000004014 | PRJ.CON.01.EVR1 | EA | 1 | EGP | 0 | Coupling 125mm PP.R (Aquatherm) | Ever Life proj. | PRJ.CON.01.EVR1
1000004015 | PRJ.CON.01.EVR1 | EA | 3 | EGP | 0 | Reducer 75mm*25mm PP.R (Aquatherm) | Ever Life proj. | PRJ.CON.01.EVR1
1000004017 | PRJ.CON.01.EVR1 | EA | 1 | EGP | 1132.15 | Elbow125mm °45 PP.R (Aquatherm) | Ever Life proj. | PRJ.CON.01.EVR1
1000004022 | PRJ.CON.01.ADS1 | EA | 11 | EGP | 132.22 | Elbow (UPVC) 25mm °45 (COMMER) | Address Capital | PRJ.CON.01.ADS1
1000004022 | PRJ.CON.01.NBH2 | EA | 384 | EGP | 4459.76 | Elbow (UPVC) 25mm °45 (COMMER) | Nile Badrawy Hos | PRJ.CON.01.NBH2
1000004023 | PRJ.CON.01.NBH2 | EA | 76 | EGP | 672 | Elbow (UPVC) 25mm °90 (COMMER) | Nile Badrawy Hos | PRJ.CON.01.NBH2
1000004024 | PRJ.CON.01.ADS1 | EA | 60 | EGP | 976.87 | Elbow (UPVC) 40mm °90 (COMMER) | Address Capital | PRJ.CON.01.ADS1
1000004035 | PRJ.CON.01.EVR1 | EA | 13 | EGP | 64.13 | Coupling (UPVC) 32mm (COMMER) | Ever Life proj. | PRJ.CON.01.EVR1
1000004035 | PRJ.CON.01.NBH2 | EA | 59 | EGP | 286.1 | Coupling (UPVC) 32mm (COMMER) | Nile Badrawy Hos | PRJ.CON.01.NBH2
1000004037 | PRJ.CON.01.EVR1 | EA | 56 | EGP | 0 | Coupling (UPVC) 63mm (COMMER) | Ever Life proj. | PRJ.CON.01.EVR1
1000004042 | PRJ.CON.01.ADS1 | EA | 25 | EGP | 88.12 | Flange (UPVC)75mm (COMMER) | Address Capital | PRJ.CON.01.ADS1
1000004043 | PRJ.CON.01.EVR1 | EA | 2 | EGP | 98.69 | Flange (UPVC)160mm (COMMER) | Ever Life proj. | PRJ.CON.01.EVR1
1000004046 | PRJ.CON.01.NBH2 | EA | 347 | EGP | 6204.57 | Tee 20mm PP.R (Aquatherm) | Nile Badrawy Hos | PRJ.CON.01.NBH2
1000004047 | PRJ.CON.01.EVR1 | EA | 6 | EGP | 1763.8 | Cap 125mm PP.R (Aquatherm) | Ever Life proj. | PRJ.CON.01.EVR1
1000004048 | PRJ.CON.01.DMN1 | EA | 7 | EGP | 0 | Reducer 110mm*63mm PP.R (Aquatherm) | FOM-Damanhur Hos | PRJ.CON.01.DMN1
1000004048 | PRJ.CON.01.EVR1 | EA | 6 | EGP | 0 | Reducer 110mm*63mm PP.R (Aquatherm) | Ever Life proj. | PRJ.CON.01.EVR1
1000004049 | PRJ.CON.01.EVR1 | EA | 6 | EGP | 142.39 | Stub End (UPVC) 160mm (COMMER) | Ever Life proj. | PRJ.CON.01.EVR1
1000004050 | PRJ.CON.01.NBH2 | EA | 29 | EGP | 863.99 | Cap 25mm PP.R (Aquatherm) | Nile Badrawy Hos | PRJ.CON.01.NBH2
1000004052 | PRJ.CON.01.DMN1 | EA | 4 | EGP | 0 | Tee Reducer 110mm*63mm PP.R (Aquatherm) | FOM-Damanhur Hos | PRJ.CON.01.DMN1
1000004052 | PRJ.CON.01.EVR1 | EA | 4 | EGP | 0 | Tee Reducer 110mm*63mm PP.R (Aquatherm) | Ever Life proj. | PRJ.CON.01.EVR1
1000004053 | PRJ.CON.01.NBH2 | EA | 157 | EGP | 8481.9 | Reducer 40mm*20mm PP.R (Aquatherm) | Nile Badrawy Hos | PRJ.CON.01.NBH2
1000004055 | PRJ.CON.01.DMN1 | EA | 6 | EGP | 0 | "Coupling 40mm*1.25"" Thread meal (PP.R) | FOM-Damanhur Hos | PRJ.CON.01.DMN1
1000004059 | PRJ.CON.01.EVR1 | EA | 29 | EGP | 2216.38 | Elbow (UPVC) 160mm °45 (COMMER) | Ever Life proj. | PRJ.CON.01.EVR1
1000004071 | PRJ.CON.01.EVR1 | EA | 10 | EGP | 16105.66 | Elbow (UPVC) 250mm °45 (COMMER) | Ever Life proj. | PRJ.CON.01.EVR1
1000004075 | PRJ.CON.01.ADS1 | EA | 4 | EGP | 407.72 | Flange (UPVC)200mm (COMMER) | Address Capital | PRJ.CON.01.ADS1
1000004083 |  | EA | 1 | EGP | 0 | "Coupling 63mm*2"" Thread Femeal (PP.R)" | FOM-Damanhur Hos
1000004083 | PRJ.CON.01.EVR1 | EA | 4 | EGP | 0 | "Coupling 63mm*2"" Thread Femeal (PP.R)" | Ever Life proj. | PRJ.CON.01.EVR1
1000004084 | PRJ.CON.01.EVR1 | EA | 111 | EGP | 0 | Coupling (UPVC) 160mm (COMMER) | Ever Life proj. | PRJ.CON.01.EVR1
1000004087 | PRJ.CON.01.ADS1 | EA | 1 | EGP | 0 | Stub End (UPVC) 90mm(COMMER) | Address Capital | PRJ.CON.01.ADS1
1000004088 | PRJ.CON.01.EVR1 | EA | 8 | EGP | 2317.49 | Elbow (UPVC) 200mm °45 (COMMER) | Ever Life proj. | PRJ.CON.01.EVR1
1000004090 | PRJ.CON.01.EVR1 | EA | 3 | EGP | 2652.42 | Tee Reducer 125mm*110mm PP.R (Aquatherm) | Ever Life proj. | PRJ.CON.01.EVR1
1000004093 | PRJ.CON.01.EVR1 | EA | 1 | EGP | 0 | Tee Reducer 90mm*63mm PP.R (Aquatherm) | Ever Life proj. | PRJ.CON.01.EVR1
1000004094 | PRJ.CON.01.EVR1 | EA | 3 | EGP | 248.56 | Reducer 75mm*63mm PP.R (Aquatherm) | Ever Life proj. | PRJ.CON.01.EVR1
1000004104 | PRJ.CON.01.NBH2 | EA | 175 | EGP | 8838.33 | Coupling 50mm PP.R (Aquatherm) | Nile Badrawy Hos | PRJ.CON.01.NBH2
1000004107 | PRJ.CON.01.EVR1 | EA | 4 | EGP | 637.93 | Reducer 90mm*75mm PP.R (Aquatherm) | Ever Life proj. | PRJ.CON.01.EVR1
1000004108 | PRJ.CON.01.EVR1 | EA | 10 | EGP | 664.98 | Reducer 50mm*40mm PP.R (Aquatherm) | Ever Life proj. | PRJ.CON.01.EVR1
1000004108 | PRJ.CON.01.NBH2 | EA | 96 | EGP | 6383.87 | Reducer 50mm*40mm PP.R (Aquatherm) | Nile Badrawy Hos | PRJ.CON.01.NBH2
1000004110 | PRJ.CON.01.NBH2 | EA | 279 | EGP | 4926.59 | Reducer 32mm*25mm PP.R (Aquatherm) | Nile Badrawy Hos | PRJ.CON.01.NBH2
1000004112 | PRJ.CON.01.NBH2 | EA | 34 | EGP | 3691.65 | Cap 50mm PP.R (Aquatherm) | Nile Badrawy Hos | PRJ.CON.01.NBH2
1000004114 | PRJ.CON.01.ADS1 | EA | 25 | EGP | 435.66 | Stub End (UPVC) 110mm(COMMER) | Address Capital | PRJ.CON.01.ADS1
1000004145 | PRJ.CON.01.DMN1 | EA | 32 | EGP | 2405 | Cap (UPVC) 75mm | FOM-Damanhur Hos | PRJ.CON.01.DMN1
1000004148 | PRJ.CON.01.NBH2 | EA | 75 | EGP | 8345.94 | Elbow (UPVC) 75mm °90 (Hamza) (White) | Nile Badrawy Hos | PRJ.CON.01.NBH2
1000004149 | PRJ.CON.01.NBH2 | EA | 29 | EGP | 1073.41 | Elbow (UPVC) 50mm °90 (Hamza) (White) | Nile Badrawy Hos | PRJ.CON.01.NBH2
1000004150 | PRJ.CON.01.NBH2 | EA | 173 | EGP | 7174.39 | Elbow (UPVC) 50mm °45 (Hamza) (White) | Nile Badrawy Hos | PRJ.CON.01.NBH2
1000004151 | PRJ.CON.01.NBH2 | EA | 65 | EGP | 11143.97 | Tee (UPVC) 110mm °45 (Hamza) | Nile Badrawy Hos | PRJ.CON.01.NBH2
1000004152 | PRJ.CON.01.NBH2 | EA | 83 | EGP | 5862.59 | Tee Reducer (UPVC) 110mm*75mm °45 (H.A) | Nile Badrawy Hos | PRJ.CON.01.NBH2
1000004153 | PRJ.CON.01.NBH2 | EA | 503 | EGP | 66309.56 | Tee Reducer (UPVC) 75mm*50mm °45 (Hamza) | Nile Badrawy Hos | PRJ.CON.01.NBH2
1000004154 | PRJ.CON.01.NBH2 | EA | 154 | EGP | 19719.59 | Tee (UPVC) 75mm °45 (Hamza) | Nile Badrawy Hos | PRJ.CON.01.NBH2
1000004155 | PRJ.CON.01.DMN1 | EA | 15 | EGP | 1012.95 | Clean Out (UPVC) 110mm (Hamza) | FOM-Damanhur Hos | PRJ.CON.01.DMN1
1000004155 | PRJ.CON.01.NBH2 | EA | 55 | EGP | 3714.17 | Clean Out (UPVC) 110mm (Hamza) | Nile Badrawy Hos | PRJ.CON.01.NBH2
1000004156 | PRJ.CON.01.NBH2 | EA | 319 | EGP | 23365.94 | Clean Out (UPVC) 75mm (Hamza) | Nile Badrawy Hos | PRJ.CON.01.NBH2
1000004158 | PRJ.CON.01.NBH2 | EA | 145 | EGP | 15531.57 | Coupling (UPVC) 110mm (Hamza) | Nile Badrawy Hos | PRJ.CON.01.NBH2
1000004159 | PRJ.CON.01.NBH2 | EA | 224 | EGP | 5468.69 | Coupling (UPVC) 75mm (Hamza) | Nile Badrawy Hos | PRJ.CON.01.NBH2
1000004160 | PRJ.CON.01.NBH2 | EA | 150 | EGP | 5127.05 | Coupling (UPVC) 50mm (Hamza) | Nile Badrawy Hos | PRJ.CON.01.NBH2
1000004161 | PRJ.CON.01.NBH2 | EA | 167 | EGP | 8934.87 | Reducer (UPVC) 75mm*50mm (Hamza) | Nile Badrawy Hos | PRJ.CON.01.NBH2
1000004162 | PRJ.CON.01.NBH2 | EA | 159 | EGP | 14065.79 | Reducer (UPVC) 110mm*75mm (Hamza) | Nile Badrawy Hos | PRJ.CON.01.NBH2
1000004163 | PRJ.CON.01.NBH2 | EA | 110 | EGP | 0 | Reducer (UPVC) 110mm*50mm (Hamza) | Nile Badrawy Hos | PRJ.CON.01.NBH2
1000004164 | PRJ.CON.01.NBH2 | EA | 378 | EGP | 32780.48 | Tee (UPVC) 75mm °90 (Hamza) | Nile Badrawy Hos | PRJ.CON.01.NBH2
1000004165 | PRJ.CON.01.NBH2 | EA | 176 | EGP | 21351.68 | Elbow (UPVC) 110mm °45 (Hamza) (White) | Nile Badrawy Hos | PRJ.CON.01.NBH2
1000004167 | PRJ.CON.01.NBH2 | EA | 14 | EGP | 9317.46 | Tee (UPVC) 160mm °45 (Hamza) | Nile Badrawy Hos | PRJ.CON.01.NBH2
1000004168 | PRJ.CON.01.NBH2 | EA | 141 | EGP | 21024.51 | Tee Reducer (UPVC) 160mm*110mm °45 (H.A) | Nile Badrawy Hos | PRJ.CON.01.NBH2
1000004169 | PRJ.CON.01.NBH2 | EA | 149 | EGP | 20500.44 | Tee Reducer (UPVC) 110mm*75mm °90 (H.A) | Nile Badrawy Hos | PRJ.CON.01.NBH2
1000004170 | PRJ.CON.01.NBH2 | EA | 193 | EGP | 14634.8 | Tee Reducer (UPVC) 75mm*50mm °90 (Hamza) | Nile Badrawy Hos | PRJ.CON.01.NBH2
1000004171 | PRJ.CON.01.NBH2 | EA | 153 | EGP | 5392.91 | Clean Out (UPVC) 50mm (Hamza) | Nile Badrawy Hos | PRJ.CON.01.NBH2
1000004174 | PRJ.CON.01.DMN1 | EA | 20 | EGP | 296.09 | Tee Reducer (UPVC) 160mm*110mm °45 (E.O) | FOM-Damanhur Hos | PRJ.CON.01.DMN1
1000004175 | PRJ.CON.01.EVR1 | EA | 4 | EGP | 0 | Tee (UPVC) 50mm °90 (M.H) | Ever Life proj. | PRJ.CON.01.EVR1
1000004177 | PRJ.CON.01.ADS1 | EA | 4 | EGP | 0 | Tee (UPVC) 75mm °90 (EPICO) | Address Capital | PRJ.CON.01.ADS1
1000004181 | PRJ.CON.01.DMN1 | EA | 2 | EGP | 0 | Tee (UPVC) 160mm °90 (M.H) | FOM-Damanhur Hos | PRJ.CON.01.DMN1
1000004182 | PRJ.CON.01.DMN1 | EA | 29 | EGP | 0 | Tee Reducer (UPVC) 110mm*75mm °45 (E.O) | FOM-Damanhur Hos | PRJ.CON.01.DMN1
1000004190 | PRJ.CON.01.DMN1 | EA | 37 | EGP | 0 | Tee (UPVC) 160mm °45 (EPICO) | FOM-Damanhur Hos | PRJ.CON.01.DMN1
1000004193 | PRJ.CON.01.EVR1 | EA | 3 | EGP | 0 | Elbow (UPVC) 160mm °90 (M.H) | Ever Life proj. | PRJ.CON.01.EVR1
1000004194 | PRJ.CON.01.DMN1 | EA | 90 | EGP | 155.82 | Elbow (UPVC) 110mm °45 (EPICO) | FOM-Damanhur Hos | PRJ.CON.01.DMN1
1000004197 | PRJ.CON.01.DMN1 | EA | 73 | EGP | 0 | Elbow (UPVC) 75mm °45 (EPICO) | FOM-Damanhur Hos | PRJ.CON.01.DMN1
1000004201 | PRJ.CON.01.DMN1 | EA | 20 | EGP | 1181.95 | Cap (UPVC) 160mm (EPICO) | FOM-Damanhur Hos | PRJ.CON.01.DMN1
1000004204 | PRJ.CON.01.DMN1 | EA | 116 | EGP | 0 | Coupling (UPVC) 75mm (EPICO) | FOM-Damanhur Hos | PRJ.CON.01.DMN1
1000004206 | PRJ.CON.01.DMN1 | EA | 535 | EGP | 0 | Coupling (UPVC) 160mm (EPICO) | FOM-Damanhur Hos | PRJ.CON.01.DMN1
1000004208 | PRJ.CON.01.DMN1 | EA | 620 | EGP | 0 | Coupling (UPVC) 110mm (EPICO) | FOM-Damanhur Hos | PRJ.CON.01.DMN1
1000004209 | PRJ.CON.01.DMN1 | EA | 5 | EGP | 69.66 | Reducer (UPVC) 110mm*75mm (M.H) | FOM-Damanhur Hos | PRJ.CON.01.DMN1
1000004209 | PRJ.CON.01.EVR1 | EA | 39 | EGP | 543.36 | Reducer (UPVC) 110mm*75mm (M.H) | Ever Life proj. | PRJ.CON.01.EVR1
1000004211 | PRJ.CON.01.DMN1 | EA | 2 | EGP | 5273.89 | Ball Valve (UPVC) 110mm (COMMER) | FOM-Damanhur Hos | PRJ.CON.01.DMN1
1000004236 | PRJ.CON.01.ADS1 | EA | 24 | EGP | 40.08 | Tee (UPVC) 25mm °90 (COMMER) | Address Capital | PRJ.CON.01.ADS1
1000004236 | PRJ.CON.01.NBH2 | EA | 350 | EGP | 2917.04 | Tee (UPVC) 25mm °90 (COMMER) | Nile Badrawy Hos | PRJ.CON.01.NBH2
1000004242 | PRJ.CON.01.ADS1 | EA | 1 | EGP | 18.82 | Tee (UPVC) 90mm °90 (COMMER) | Address Capital | PRJ.CON.01.ADS1
1000004242 | PRJ.CON.01.NBH2 | EA | 2 | EGP | 322.32 | Tee (UPVC) 90mm °90 (COMMER) | Nile Badrawy Hos | PRJ.CON.01.NBH2
1000004246 | PRJ.CON.01.EVR1 | EA | 18 | EGP | 0 | Cap (UPVC) 50mm (COMMER) | Ever Life proj. | PRJ.CON.01.EVR1
1000004252 | PRJ.CON.01.ADS1 | EA | 16 | EGP | 47.54 | Cap (UPVC) 32mm (COMMER) | Address Capital | PRJ.CON.01.ADS1
1000004257 | PRJ.CON.01.ADS1 | EA | 5 | EGP | 0 | Flange (UPVC) 90mm (COMMER) | Address Capital | PRJ.CON.01.ADS1
1000004274 | PRJ.CON.01.EVR1 | EA | 15 | EGP | 0 | Coupling (UPVC) 90mm (COMMER) | Ever Life proj. | PRJ.CON.01.EVR1
1000004275 | PRJ.CON.01.EVR1 | EA | 8 | EGP | 0 | Coupling (UPVC) 75mm (EPICO) | Ever Life proj. | PRJ.CON.01.EVR1
1000004277 | PRJ.CON.01.NBH2 | EA | 2 | EGP | 1070.3 | Check Valve (UPVC) 63mm (Comar | Nile Badrawy Hos | PRJ.CON.01.NBH2
1000004279 | PRJ.CON.01.DMN1 | EA | 16 | EGP | 0 | Elbow (UPVC) 160mm °45 (EPICO) | FOM-Damanhur Hos | PRJ.CON.01.DMN1
1000004279 | PRJ.CON.01.ADS1 | EA | 60 | EGP | 0 | Elbow (UPVC) 160mm °45 (EPICO) | Address Capital | PRJ.CON.01.ADS1
1000004281 | PRJ.CON.01.EVR1 | EA | 5 | EGP | 0 | Reducer (UPVC) 110mm*75mm (COMMER) | Ever Life proj. | PRJ.CON.01.EVR1
1000004287 | PRJ.CON.01.EVR1 | EA | 2 | EGP | 0 | "Elbow Stainless Steel 6"" °45 (Taiwane) | Ever Life proj. | PRJ.CON.01.EVR1
1000004292 | PRJ.CON.01.EVR1 | EA | 24 | EGP | 0 | "Coupling Staninless Steel 6"" (Taiwane) | Ever Life proj. | PRJ.CON.01.EVR1
1000004314 | PRJ.CON.01.EVR1 | EA | 2 | EGP | 0 | "Reducer Staninless Steel 4""*3"" (Taiwa | Ever Life proj. | PRJ.CON.01.EVR1
1000004324 | PRJ.CON.01.ADS1 | EA | 15 | EGP | 0 | "Coupling (UPVC) 32mm*1"" thread Femeal" | Address Capital | PRJ.CON.01.ADS1
1000004333 | PRJ.CON.01.DMN1 | EA | 8 | EGP | 0 | Elbow (UPVC) 160mm °45 (M.H) | FOM-Damanhur Hos | PRJ.CON.01.DMN1
1000004336 | PRJ.CON.01.NBH2 | EA | 36 | EGP | 3093.18 | Elbow 40mm °45 PP.R (Aquatherm) | Nile Badrawy Hos | PRJ.CON.01.NBH2
1000004338 | PRJ.CON.01.DMN1 | EA | 4 | EGP | 0 | Tee Reducer 75mm*40mm PP.R (Aquatherm) | FOM-Damanhur Hos | PRJ.CON.01.DMN1
1000004338 | PRJ.CON.01.EVR1 | EA | 4 | EGP | 0 | Tee Reducer 75mm*40mm PP.R (Aquatherm) | Ever Life proj. | PRJ.CON.01.EVR1
1000004339 | PRJ.CON.01.DMN1 | EA | 8 | EGP | 3009.14 | Tee Reducer 75mm*32mm PP.R (Aquatherm) | FOM-Damanhur Hos | PRJ.CON.01.DMN1
1000004343 | PRJ.CON.01.NBH2 | EA | 44 | EGP | 91707.99 | Union 40mm PP.R (Aquatherm) | Nile Badrawy Hos | PRJ.CON.01.NBH2
1000004346 | PRJ.CON.01.EVR1 | EA | 7 | EGP | 1949.21 | Coupling 90mm PP.R (Aquatherm) | Ever Life proj. | PRJ.CON.01.EVR1
1000004355 | PRJ.CON.01.ADS1 | EA | 12 | EGP | 224.79 | Elbow (UPVC) 90mm °90 (COMMER) | Address Capital | PRJ.CON.01.ADS1
1000004355 | PRJ.CON.01.NBH2 | EA | 3 | EGP | 50.58 | Elbow (UPVC) 90mm °90 (COMMER) | Nile Badrawy Hos | PRJ.CON.01.NBH2
1000004363 | PRJ.CON.01.EVR1 | EA | 7 | EGP | 161.61 | Elbow (UPVC) 63mm °45 (COMMER) | Ever Life proj. | PRJ.CON.01.EVR1
1000004363 | PRJ.CON.01.NBH2 | EA | 17 | EGP | 942.64 | Elbow (UPVC) 63mm °45 (COMMER) | Nile Badrawy Hos | PRJ.CON.01.NBH2
1000004366 | PRJ.CON.01.EVR1 | EA | 55 | EGP | 4002.17 | Tee Reducer 50mm*40mm PP.R (Aquatherm) | Ever Life proj. | PRJ.CON.01.EVR1
1000004367 | PRJ.CON.01.EVR1 | EA | 63 | EGP | 3712.9 | Tee 40mm PP.R (Aquatherm) | Ever Life proj. | PRJ.CON.01.EVR1
1000004367 | PRJ.CON.01.NBH2 | EA | 110 | EGP | 6482.85 | Tee 40mm PP.R (Aquatherm) | Nile Badrawy Hos | PRJ.CON.01.NBH2
1000004368 | PRJ.CON.01.NBH2 | EA | 259 | EGP | 11361.64 | Tee Reducer 25mm*20mm PP.R (Aquatherm) | Nile Badrawy Hos | PRJ.CON.01.NBH2
1000004369 | PRJ.CON.01.DMN1 | EA | 9 | EGP | 0 | Reducer 75mm*50mm PP.R (Aquatherm) | FOM-Damanhur Hos | PRJ.CON.01.DMN1
1000004369 | PRJ.CON.01.EVR1 | EA | 14 | EGP | 0 | Reducer 75mm*50mm PP.R (Aquatherm) | Ever Life proj. | PRJ.CON.01.EVR1
1000004370 | PRJ.CON.01.DMN1 | EA | 11 | EGP | 0 | Reducer 75mm*40mm PP.R (Aquatherm) | FOM-Damanhur Hos | PRJ.CON.01.DMN1
1000004370 | PRJ.CON.01.EVR1 | EA | 15 | EGP | 0 | Reducer 75mm*40mm PP.R (Aquatherm) | Ever Life proj. | PRJ.CON.01.EVR1
1000004372 | PRJ.CON.01.EVR1 | EA | 10 | EGP | 0 | Reducer 63mm*25mm PP.R (Aquatherm) | Ever Life proj. | PRJ.CON.01.EVR1
1000004373 | PRJ.CON.01.NBH2 | EA | 185 | EGP | 3145.73 | Reducer 25mm*20mm PP.R (Aquatherm) | Nile Badrawy Hos | PRJ.CON.01.NBH2
1000004377 |  | EA | 2 | EGP | 228.96 | "Elbow 20mm*1/2"" Thread Femeal PP.R" | FOM-Damanhur Hos
1000004377 | PRJ.CON.01.NBH2 | EA | 584 | EGP | 66855.61 | "Elbow 20mm*1/2"" Thread Femeal PP.R" | Nile Badrawy Hos | PRJ.CON.01.NBH2
1000004378 | PRJ.CON.01.EVR1 | EA | 8 | EGP | 1170.95 | "Tee 25mm*1/2"" Thread Femeal PP.R" | Ever Life proj. | PRJ.CON.01.EVR1
1000004378 | PRJ.CON.01.NBH2 | EA | 418 | EGP | 62882.1 | "Tee 25mm*1/2"" Thread Femeal PP.R" | Nile Badrawy Hos | PRJ.CON.01.NBH2
1000004380 | PRJ.CON.01.EVR1 | EA | 6 | EGP | 0 | "Tee Stainless Steel 8"" °90 (Taiwane)" | Ever Life proj. | PRJ.CON.01.EVR1
1000004381 | PRJ.CON.01.EVR1 | EA | 1 | EGP | 0 | "Tee Reducer Stainless Steel 8""*4"" °90 | Ever Life proj. | PRJ.CON.01.EVR1
1000004404 | PRJ.CON.01.EVR1 | EA | 5 | EGP | 0 | "Reducer Staninless Steel 8""*4"" (Taiwa | Ever Life proj. | PRJ.CON.01.EVR1
1000004428 | PRJ.CON.01.NBH2 | EA | 69 | EGP | 44.31 | Elbow (UPVC) 25mm °90 (Al Sharif) | Nile Badrawy Hos | PRJ.CON.01.NBH2
1000004444 | PRJ.CON.01.NBH2 | EA | 9 | EGP | 7.08 | Coupling (UPVC) 32mm (Al Sharif) (White) | Nile Badrawy Hos | PRJ.CON.01.NBH2
1000004446 | PRJ.CON.01.NBH2 | EA | 4 | EGP | 0 | Coupling (UPVC) 63mm (Al Sharif) (White) | Nile Badrawy Hos | PRJ.CON.01.NBH2
1000004448 | PRJ.CON.01.NBH2 | EA | 2 | EGP | 0 | Coupling (UPVC) 160mm (Al Sharif) | Nile Badrawy Hos | PRJ.CON.01.NBH2
1000004451 | PRJ.CON.01.NBH2 | EA | 2 | EGP | 111.49 | Bushing (UPVC) 90mm*63mm (Pimtas) | Nile Badrawy Hos | PRJ.CON.01.NBH2
1000004456 | PRJ.CON.01.NBH2 | EA | 2 | EGP | 1283.68 | Ball Valve (UPVC) 63mm (COMMER) | Nile Badrawy Hos | PRJ.CON.01.NBH2
1000004470 | PRJ.CON.01.ADS1 | EA | 34 | EGP | 805.12 | Coupling (UPVC) 75mm (M-H) 6 Bar | Address Capital | PRJ.CON.01.ADS1
1000004473 | PRJ.CON.01.ADS1 | EA | 14 | EGP | 333.2 | Elbow (UPVC) 75mm45° (M-H) | Address Capital | PRJ.CON.01.ADS1
1000004483 | PRJ.CON.01.ADS1 | EA | 40 | EGP | 1470.15 | Air vent (UPVC) 110mm (M-H) | Address Capital | PRJ.CON.01.ADS1
1000004484 | PRJ.CON.01.EVR1 | EA | 16 | EGP | 125.3 | Air vent (UPVC) 75mm (M-H) | Ever Life proj. | PRJ.CON.01.EVR1
1000004484 | PRJ.CON.01.ADS1 | EA | 26 | EGP | 203.59 | Air vent (UPVC) 75mm (M-H) | Address Capital | PRJ.CON.01.ADS1
1000004486 | PRJ.CON.01.DMN1 | EA | 20 | EGP | 0 | Clamp for Pipe C/W gasket 160mm(Turkish) | FOM-Damanhur Hos | PRJ.CON.01.DMN1
1000004487 | PRJ.CON.01.DMN1 | EA | 25 | EGP | 228 | Clamp for Pipe C/W gasket 40mm(Turkish) | FOM-Damanhur Hos | PRJ.CON.01.DMN1
1000004487 | PRJ.CON.01.ADS1 | EA | 28 | EGP | 405.7 | Clamp for Pipe C/W gasket 40mm(Turkish) | Address Capital | PRJ.CON.01.ADS1
1000004491 | PRJ.CON.01.DMN1 | PAC | 2 | EGP | 1290 | GLUE 717 | FOM-Damanhur Hos | PRJ.CON.01.DMN1
1000004501 | PRJ.CON.01.DMN1 | EA | 12 | EGP | 1767 | Elbow (UPVC) 160mm90° (M-H) | FOM-Damanhur Hos | PRJ.CON.01.DMN1
1000004509 | PRJ.CON.01.ADS1 | M | 6 | EGP | 1317.83 | Pipe 63mm (PP.R) (RAKtherm) | Address Capital | PRJ.CON.01.ADS1
1000004514 | PRJ.CON.01.DMN1 | EA | 27 | EGP | 0 | Elbow 40mm90° (PP.R) (RAktherm) | FOM-Damanhur Hos | PRJ.CON.01.DMN1
1000004514 | PRJ.CON.01.EVR1 | EA | 20 | EGP | 0 | Elbow 40mm90° (PP.R) (RAktherm) | Ever Life proj. | PRJ.CON.01.EVR1
1000004516 | PRJ.CON.01.EVR1 | EA | 10 | EGP | 1074.75 | Elbow 63mm90° (PP.R) (RAktherm) | Ever Life proj. | PRJ.CON.01.EVR1
1000004516 | PRJ.CON.01.ADS1 | EA | 2 | EGP | 199.28 | Elbow 63mm90° (PP.R) (RAktherm) | Address Capital | PRJ.CON.01.ADS1
1000004519 | PRJ.CON.01.ADS1 | EA | 15 | EGP | 0 | "Elbow 25mm*3/4"" Thread Femeal (PP.R)" | Address Capital | PRJ.CON.01.ADS1
1000004523 | PRJ.CON.01.DMN1 | EA | 2 | EGP | 0 | Cap 110mm (PP.R) (RAKtharm) | FOM-Damanhur Hos | PRJ.CON.01.DMN1
1000004523 | PRJ.CON.01.EVR1 | EA | 2 | EGP | 0 | Cap 110mm (PP.R) (RAKtharm) | Ever Life proj. | PRJ.CON.01.EVR1
1000004524 | PRJ.CON.01.EVR1 | EA | 16 | EGP | 0 | Tee 25mm (PP.R) (RAktherm) | Ever Life proj. | PRJ.CON.01.EVR1
1000004529 | PRJ.CON.01.EVR1 | EA | 4 | EGP | 0 | Tee Reducer 50mm*32mm (PP.R) (RAktherm) | Ever Life proj. | PRJ.CON.01.EVR1
1000004529 | PRJ.CON.01.ADS1 | EA | 1 | EGP | 0 | Tee Reducer 50mm*32mm (PP.R) (RAktherm) | Address Capital | PRJ.CON.01.ADS1
1000004531 | PRJ.CON.01.EVR1 | EA | 8 | EGP | 392.77 | Tee Reducer 63mm*50mm (PP.R) (RAktherm) | Ever Life proj. | PRJ.CON.01.EVR1
1000004531 | PRJ.CON.01.ADS1 | EA | 28 | EGP | 1374.71 | Tee Reducer 63mm*50mm (PP.R) (RAktherm) | Address Capital | PRJ.CON.01.ADS1
1000004535 | PRJ.CON.01.ADS1 | EA | 6 | EGP | 3.54 | Coupling 50mm (PP.R) (RAktherm) | Address Capital | PRJ.CON.01.ADS1
1000004536 | PRJ.CON.01.DMN1 | EA | 15 | EGP | 171.6 | Coupling 110mm (PP.R) (RAktherm) | FOM-Damanhur Hos | PRJ.CON.01.DMN1
1000004536 | PRJ.CON.01.EVR1 | EA | 10 | EGP | 114.4 | Coupling 110mm (PP.R) (RAktherm) | Ever Life proj. | PRJ.CON.01.EVR1
1000004536 | PRJ.CON.01.ADS1 | EA | 9 | EGP | 406.75 | Coupling 110mm (PP.R) (RAktherm) | Address Capital | PRJ.CON.01.ADS1
1000004539 | PRJ.CON.01.EVR1 | EA | 20 | EGP | 0 | Reducer 50mm*32mm (PP.R) (RAktherm) | Ever Life proj. | PRJ.CON.01.EVR1
1000004539 | PRJ.CON.01.ADS1 | EA | 64 | EGP | 0 | Reducer 50mm*32mm (PP.R) (RAktherm) | Address Capital | PRJ.CON.01.ADS1
1000004541 | PRJ.CON.01.ADS1 | EA | 37 | EGP | 0 | Reducer 63mm*50mm (PP.R) (RAktherm) | Address Capital | PRJ.CON.01.ADS1
1000004542 | PRJ.CON.01.ADS1 | EA | 19 | EGP | 1125.31 | Reducer 75mm*63mm (PP.R) (RAktherm) | Address Capital | PRJ.CON.01.ADS1
1000004544 | PRJ.CON.01.ADS1 | EA | 1 | EGP | 132.47 | Tee Reducer 75mm*63mm (PP.R) (RAktherm) | Address Capital | PRJ.CON.01.ADS1
1000004562 | PRJ.CON.01.EVR1 | EA | 16 | EGP | 0 | Tee Reducer 75mm*50mm (PP.R) (Aquatherm) | Ever Life proj. | PRJ.CON.01.EVR1
1000004566 | PRJ.CON.01.NBH2 | EA | 80 | EGP | 15195.79 | Tee Reducer 50mm*40mm (PP.R) (Aquatherm) | Nile Badrawy Hos | PRJ.CON.01.NBH2
1000004567 | PRJ.CON.01.DMN1 | EA | 13 | EGP | 581.07 | Tee Reducer 40mm*32mm (PP.R) (Aquatherm) | FOM-Damanhur Hos | PRJ.CON.01.DMN1
1000004567 | PRJ.CON.01.EVR1 | EA | 50 | EGP | 2234.84 | Tee Reducer 40mm*32mm (PP.R) (Aquatherm) | Ever Life proj. | PRJ.CON.01.EVR1
1000004570 | PRJ.CON.01.NBH2 | EA | 188 | EGP | 3434.1 | Tee 32mm (PP.R) (Aquatherm) | Nile Badrawy Hos | PRJ.CON.01.NBH2
1000004576 | PRJ.CON.01.EVR1 | EA | 10 | EGP | 85.34 | Reducer 63mm*40mm (PP.R) (Aquatherm) | Ever Life proj. | PRJ.CON.01.EVR1
1000004582 | PRJ.CON.01.EVR1 | EA | 15 | EGP | 0 | Tee (UPVC) 32mm90° (COMMER) | Ever Life proj. | PRJ.CON.01.EVR1
1000004582 | PRJ.CON.01.ADS1 | EA | 25 | EGP | 0 | Tee (UPVC) 32mm90° (COMMER) | Address Capital | PRJ.CON.01.ADS1
1000004582 | PRJ.CON.01.NBH2 | EA | 34 | EGP | 0 | Tee (UPVC) 32mm90° (COMMER) | Nile Badrawy Hos | PRJ.CON.01.NBH2
1000004586 | PRJ.CON.01.ADS1 | EA | 14 | EGP | 0 | Elbow (UPVC) 20mm90° (COMMER) | Address Capital | PRJ.CON.01.ADS1
1000004590 | PRJ.CON.01.ADS1 | EA | 20 | EGP | 708.4 | Tee Reducer 63mm*40mm (PP.R) (RAktherm) | Address Capital | PRJ.CON.01.ADS1
1000004591 | PRJ.CON.01.ADS1 | EA | 33 | EGP | 64.68 | Coupling 90mm (PP.R) (RAKtherm) | Address Capital | PRJ.CON.01.ADS1
1000004594 | PRJ.CON.01.ADS1 | EA | 15 | EGP | 0 | Elbow (UPVC) 75mm45° (COMMER) | Address Capital | PRJ.CON.01.ADS1
1000004597 | PRJ.CON.01.NBH2 | EA | 20 | EGP | 995.9 | Elbow (UPVC) 63mm90° (COMMER) | Nile Badrawy Hos | PRJ.CON.01.NBH2
1000004599 | PRJ.CON.01.ADS1 | EA | 21 | EGP | 170.1 | Elbow (UPVC) 25mm90° (COMMER) | Address Capital | PRJ.CON.01.ADS1
1000004601 | PRJ.CON.01.ADS1 | EA | 3 | EGP | 0 | Bushing (UPVC) 110mm*63mm (COMMER) | Address Capital | PRJ.CON.01.ADS1
1000004603 | PRJ.CON.01.EVR1 | EA | 11 | EGP | 41.37 | Reducer (UPVC) 32mm*25mm (COMMER) | Ever Life proj. | PRJ.CON.01.EVR1
1000004603 | PRJ.CON.01.ADS1 | EA | 14 | EGP | 52.67 | Reducer (UPVC) 32mm*25mm (COMMER) | Address Capital | PRJ.CON.01.ADS1
1000004608 | PRJ.CON.01.EVR1 | EA | 4 | EGP | 218.27 | Cap (UPVC) 75mm (COMMER) | Ever Life proj. | PRJ.CON.01.EVR1
1000004608 | PRJ.CON.01.ADS1 | EA | 6 | EGP | 327.41 | Cap (UPVC) 75mm (COMMER) | Address Capital | PRJ.CON.01.ADS1
1000004611 | PRJ.CON.01.ADS1 | EA | 30 | EGP | 44523.6 | Pipe 90mm (PP.R) (RAKtherm) | Address Capital | PRJ.CON.01.ADS1
1000004616 | PRJ.CON.01.ADS1 | EA | 45 | EGP | 73.82 | Reducer 63mm*40mm (PP.R) (RAktherm) | Address Capital | PRJ.CON.01.ADS1
1000004617 | PRJ.CON.01.DMN1 | EA | 1 | EGP | 167.64 | Reducer 110mm*63mm (PP.R) (RAktherm) | FOM-Damanhur Hos | PRJ.CON.01.DMN1
1000004617 | PRJ.CON.01.ADS1 | EA | 1 | EGP | 167.64 | Reducer 110mm*63mm (PP.R) (RAktherm) | Address Capital | PRJ.CON.01.ADS1
1000004618 | PRJ.CON.01.ADS1 | EA | 2 | EGP | 650.26 | Reducer 110mm*90mm (PP.R) (RAktherm) | Address Capital | PRJ.CON.01.ADS1
1000004619 | PRJ.CON.01.ADS1 | EA | 2 | EGP | 0 | Tee 110mm (PP.R) (RAktherm) | Address Capital | PRJ.CON.01.ADS1
1000004620 | PRJ.CON.01.ADS1 | EA | 34 | EGP | 313.25 | Tee 63mm (PP.R) (RAktherm) | Address Capital | PRJ.CON.01.ADS1
1000004622 | PRJ.CON.01.NBH2 | EA | 1 | EGP | 340 | Tee Reducer 110mm*75mm (PP.R) (RAktherm) | Nile Badrawy Hos | PRJ.CON.01.NBH2
1000004623 | PRJ.CON.01.NBH2 | EA | 4 | EGP | 0 | "Coupling 50mm*1.5"" Thread meal (PP.R)" | Nile Badrawy Hos | PRJ.CON.01.NBH2
1000004626 | PRJ.CON.01.EVR1 | EA | 10 | EGP | 63.99 | Coupling (UPVC) 40mm (COMMER) | Ever Life proj. | PRJ.CON.01.EVR1
1000004626 | PRJ.CON.01.NBH2 | EA | 26 | EGP | 166.36 | Coupling (UPVC) 40mm (COMMER) | Nile Badrawy Hos | PRJ.CON.01.NBH2
1000004631 |  | EA | 13 | EGP | 649.61 | Tee Reducer (UPVC) 110mm*75mm90° (M-H) | FOM-Damanhur Hos
1000004631 | PRJ.CON.01.EVR1 | EA | 7 | EGP | 349.81 | Tee Reducer (UPVC) 110mm*75mm90° (M-H) | Ever Life proj. | PRJ.CON.01.EVR1
1000004633 | PRJ.CON.01.EVR1 | EA | 3 | EGP | 18.31 | Tee Reducer 63mm*32mm (PP.R) (RAktherm) | Ever Life proj. | PRJ.CON.01.EVR1
1000004633 | PRJ.CON.01.ADS1 | EA | 49 | EGP | 299.07 | Tee Reducer 63mm*32mm (PP.R) (RAktherm) | Address Capital | PRJ.CON.01.ADS1
1000004634 | PRJ.CON.01.EVR1 | EA | 6 | EGP | 0 | Tee Reducer 32mm*25mm (PP.R) (RAktherm) | Ever Life proj. | PRJ.CON.01.EVR1
1000004635 | PRJ.CON.01.ADS1 | EA | 3 | EGP | 61.2 | Reducer 63mm*32mm (PP.R) (RAktherm) | Address Capital | PRJ.CON.01.ADS1
1000004636 | PRJ.CON.01.ADS1 | EA | 46 | EGP | 1195.63 | Crossover 25mm (PP.R) (RAktherm) | Address Capital | PRJ.CON.01.ADS1
1000004637 | PRJ.CON.01.EVR1 | EA | 114 | EGP | 646.52 | Crossover 32mm (PP.R) (RAktherm) | Ever Life proj. | PRJ.CON.01.EVR1
1000004638 | PRJ.CON.01.DMN1 | EA | 21 | EGP | 0 | Tee Reducer (UPVC) 110mm*50mm90° (M-H) | FOM-Damanhur Hos | PRJ.CON.01.DMN1
1000004639 | PRJ.CON.01.ADS1 | EA | 36 | EGP | 0 | Tee Reducer 40mm*32mm (PP.R) (RAktherm) | Address Capital | PRJ.CON.01.ADS1
1000004652 | PRJ.CON.01.EVR1 | EA | 26 | EGP | 308.97 | "Elbow 25mm*1/2"" Thread Femeal (PP.R)" | Ever Life proj. | PRJ.CON.01.EVR1
1000004653 | PRJ.CON.01.EVR1 | EA | 35 | EGP | 0 | "Elbow 32mm*1/2"" Thread Femeal (PP.R)" | Ever Life proj. | PRJ.CON.01.EVR1
1000004654 | PRJ.CON.01.EVR1 | EA | 3 | EGP | 0 | Reducer 40mm*32mm (PP.R) (RAktherm) | Ever Life proj. | PRJ.CON.01.EVR1
1000004657 | PRJ.CON.01.EVR1 | EA | 19 | EGP | 216.51 | Elbow (UPVC) 40mm45° (COMMER) | Ever Life proj. | PRJ.CON.01.EVR1
1000004657 | PRJ.CON.01.ADS1 | EA | 15 | EGP | 170.93 | Elbow (UPVC) 40mm45° (COMMER) | Address Capital | PRJ.CON.01.ADS1
1000004657 | PRJ.CON.01.NBH2 | EA | 4 | EGP | 45.58 | Elbow (UPVC) 40mm45° (COMMER) | Nile Badrawy Hos | PRJ.CON.01.NBH2
1000004663 | PRJ.CON.01.DMN1 | EA | 19 | EGP | 38.61 | Elbow 40mm45° (PP.R) (RAktherm) | FOM-Damanhur Hos | PRJ.CON.01.DMN1
1000004663 | PRJ.CON.01.ADS1 | EA | 32 | EGP | 0 | Elbow 40mm45° (PP.R) (RAktherm) | Address Capital | PRJ.CON.01.ADS1
1000004671 | PRJ.CON.01.EVR1 | EA | 36 | EGP | 432.72 | Stub End 75mm (PP.R) (RAktherm) | Ever Life proj. | PRJ.CON.01.EVR1
1000004672 | PRJ.CON.01.EVR1 | EA | 5 | EGP | 0 | Union 32mm (PP.R) (RAktherm) | Ever Life proj. | PRJ.CON.01.EVR1
1000004676 |  | EA | 1 | EGP | 0 | "Coupling 63mm*2"" Thread meal (PP.R)" | FOM-Damanhur Hos
1000004678 |  | EA | 1 | EGP | 0 | Reducer 90mm*50mm (PP.R) (Aquatherm) | FOM-Damanhur Hos
1000004678 | PRJ.CON.01.EVR1 | EA | 3 | EGP | 0 | Reducer 90mm*50mm (PP.R) (Aquatherm) | Ever Life proj. | PRJ.CON.01.EVR1
1000004680 | PRJ.CON.01.NBH2 | EA | 29 | EGP | 79291.49 | Toilet (DURAVIT) | Nile Badrawy Hos | PRJ.CON.01.NBH2
1000004681 | PRJ.CON.01.NBH2 | EA | 30 | EGP | 32020.7 | Lavatory Kitchens (DURAVIT) | Nile Badrawy Hos | PRJ.CON.01.NBH2
1000004683 | PRJ.CON.01.ADS1 | EA | 34 | EGP | 35519.58 | Toilet Seat Cover (white) | Address Capital | PRJ.CON.01.ADS1
1000004683 | PRJ.CON.01.NBH2 | EA | 29 | EGP | 30296.12 | Toilet Seat Cover (white) | Nile Badrawy Hos | PRJ.CON.01.NBH2
1000004690 | PRJ.CON.01.DMN1 | EA | 4 | EGP | 2719.99 | Tee Reducer 110mm*90mm (PP.R) (RAktherm) | FOM-Damanhur Hos | PRJ.CON.01.DMN1
1000004699 |  | EA | 3 | EGP | 44.55 | Elbow (B.R) 25mm90° (PP.R) (Banninger) | FOM-Damanhur Hos
1000004700 |  | EA | 2 | EGP | 3.38 | Elbow (B.R) 25mm45° (PP.R) (Banninger) | FOM-Damanhur Hos
1000004702 | PRJ.CON.01.NBH2 | EA | 13 | EGP | 361.92 | "Coupling 25mm*1/2"" Thread Femeal (PP.R | Nile Badrawy Hos | PRJ.CON.01.NBH2
1000004705 | PRJ.CON.01.DMN1 | EA | 2 | EGP | 22.02 | Tee Reducer 32mm*25mm (PP.R) (Banninger) | FOM-Damanhur Hos | PRJ.CON.01.DMN1
1000004713 | PRJ.CON.01.NBH2 | EA | 5 | EGP | 0 | Tee (UPVC) 32mm90° (Al Sharif) (white) | Nile Badrawy Hos | PRJ.CON.01.NBH2
1000004716 | PRJ.CON.01.NBH2 | EA | 1 | EGP | 4136.49 | Cover Floor Drain 15mm*15mm | Nile Badrawy Hos | PRJ.CON.01.NBH2
1000004726 | PRJ.CON.01.ADS1 | EA | 30 | EGP | 2096.15 | Reducer (UPVC) 110mm*63mm (Al Sharif) | Address Capital | PRJ.CON.01.ADS1
1000004729 | PRJ.CON.01.DMN1 | EA | 2 | EGP | 22.74 | Tee 25mm (PP.R) (Banninger) | FOM-Damanhur Hos | PRJ.CON.01.DMN1
1000004737 | PRJ.CON.01.EVR1 | EA | 99 | EGP | 0 | Tee 32mm (PP.R) (RAktherm) | Ever Life proj. | PRJ.CON.01.EVR1
1000004738 | PRJ.CON.01.EVR1 | EA | 32 | EGP | 0 | Tee 50mm (PP.R) (RAktherm) | Ever Life proj. | PRJ.CON.01.EVR1
1000004738 | PRJ.CON.01.ADS1 | EA | 6 | EGP | 0 | Tee 50mm (PP.R) (RAktherm) | Address Capital | PRJ.CON.01.ADS1
1000004740 | PRJ.CON.01.NBH2 | EA | 21 | EGP | 0 | Tee Reducer 50mm*32mm (PP.R) (RAktherm) | Nile Badrawy Hos | PRJ.CON.01.NBH2
1000004752 | PRJ.CON.01.EVR1 | EA | 50 | EGP | 33.46 | Coupling 40mm (PP.R) (RAKtherm) | Ever Life proj. | PRJ.CON.01.EVR1
1000004752 | PRJ.CON.01.ADS1 | EA | 170 | EGP | 113.77 | Coupling 40mm (PP.R) (RAKtherm) | Address Capital | PRJ.CON.01.ADS1
1000004753 | PRJ.CON.01.EVR1 | EA | 75 | EGP | 0 | Coupling 50mm (PP.R) (RAKtherm) | Ever Life proj. | PRJ.CON.01.EVR1
1000004760 | PRJ.CON.01.ADS1 | EA | 28 | EGP | 519.89 | Crossover 25mm (PP.R) (RAktherm) | Address Capital | PRJ.CON.01.ADS1
1000004766 | PRJ.CON.01.NBH2 | EA | 281 | EGP | 16343.91 | Tee (UPVC) 50mm45° (Hamza) | Nile Badrawy Hos | PRJ.CON.01.NBH2
1000004767 | PRJ.CON.01.NBH2 | EA | 58 | EGP | 6658.7 | Reducer (UPVC) 160mm*110mm (Hamza) | Nile Badrawy Hos | PRJ.CON.01.NBH2
1000004768 | PRJ.CON.01.NBH2 | EA | 148 | EGP | 15252.13 | Elbow (UPVC) 110mm90° (Hamza) | Nile Badrawy Hos | PRJ.CON.01.NBH2
1000004769 | PRJ.CON.01.ADS1 | EA | 92 | EGP | 0 | Coupling 63mm (PP.R) (RAKtherm) | Address Capital | PRJ.CON.01.ADS1
1000004782 | PRJ.CON.01.NBH2 | EA | 4 | EGP | 6138.3 | Ball Valve 32mm C/W 2 union (PP.R) | Nile Badrawy Hos | PRJ.CON.01.NBH2
1000004783 | PRJ.CON.01.EVR1 | EA | 1 | EGP | 0 | Ball Valve 40mm C/W 2 union (PP.R) | Ever Life proj. | PRJ.CON.01.EVR1
1000004788 | PRJ.CON.01.ADS1 | EA | 143 | EGP | 1966.02 | Clamp for Pipe C/W gasket 32mm (Turkish) | Address Capital | PRJ.CON.01.ADS1
1000004792 | PRJ.CON.01.NBH2 | M | 18 | EGP | 8719.74 | Pipe (UPVC) 160mm (Hamza) | Nile Badrawy Hos | PRJ.CON.01.NBH2
1000004798 | PRJ.CON.01.NBH2 | EA | 101 | EGP | 12812.63 | Coupling (UPVC) 160mm (Hamza) | Nile Badrawy Hos | PRJ.CON.01.NBH2
1000004800 | PRJ.CON.01.NBH2 | EA | 281 | EGP | 9439 | Elbow (UPVC) 75mm90° (Hamza) | Nile Badrawy Hos | PRJ.CON.01.NBH2
1000004801 | PRJ.CON.01.NBH2 | EA | 222 | EGP | 8047.04 | Elbow (UPVC) 75mm45° (Hamza) | Nile Badrawy Hos | PRJ.CON.01.NBH2
1000004802 | PRJ.CON.01.NBH2 | M | 144 | EGP | 23758.89 | Pipe (UPVC) 75mm (Hamza) | Nile Badrawy Hos | PRJ.CON.01.NBH2
1000004805 | PRJ.CON.01.NBH2 | EA | 175 | EGP | 10937.61 | Tee (UPVC) 110mm C/W Clean Out90°(Hamza) | Nile Badrawy Hos | PRJ.CON.01.NBH2
1000004806 | PRJ.CON.01.NBH2 | EA | 153 | EGP | 0 | Elbow (UPVC) 110mm(C/W Door)90° (Hamza) | Nile Badrawy Hos | PRJ.CON.01.NBH2
1000004809 | PRJ.CON.01.EVR1 | EA | 10 | EGP | 162.53 | "Rupper Gasket 6""" | Ever Life proj. | PRJ.CON.01.EVR1
1000004810 | PRJ.CON.01.NBH2 | EA | 20 | EGP | 410.4 | "Rupper Gasket 4""" | Nile Badrawy Hos | PRJ.CON.01.NBH2
1000004823 | PRJ.CON.01.EVR1 | EA | 22 | EGP | 0 | "Hose reel red 1"" 30m (NAFFCO)" | Ever Life proj. | PRJ.CON.01.EVR1
1000004824 | PRJ.CON.01.EVR1 | EA | 29 | EGP | 0 | "Hose reel red 2.5"" 30m (NAFFCO)" | Ever Life proj. | PRJ.CON.01.EVR1
1000004841 | PRJ.CON.01.EVR1 | EA | 6 | EGP | 0 | "Reducer Grooved 3""*2"" (VEC)" | Ever Life proj. | PRJ.CON.01.EVR1
1000004845 | PRJ.CON.01.EVR1 | EA | 11 | EGP | 0 | "Coupling Grooved 2"" (VEC)" | Ever Life proj. | PRJ.CON.01.EVR1
1000004859 | PRJ.CON.01.EVR1 | EA | 34 | EGP | 0 | "Mechanical Tee Grooved 2.5""*1.25"" (VE | Ever Life proj. | PRJ.CON.01.EVR1
1000004860 | PRJ.CON.01.EVR1 | EA | 39 | EGP | 0 | "Mechanical Tee Grooved 2.5""*1.5"" (VEC | Ever Life proj. | PRJ.CON.01.EVR1
1000004863 | PRJ.CON.01.EVR1 | EA | 40 | EGP | 0 | "Mechanical Tee Grooved 3""*1.5"" (VEC)" | Ever Life proj. | PRJ.CON.01.EVR1
1000004865 | PRJ.CON.01.EVR1 | EA | 1 | EGP | 0 | "Mechanical Tee Grooved 4""*1.25"" (VEC) | Ever Life proj. | PRJ.CON.01.EVR1
1000004871 | PRJ.CON.01.EVR1 | EA | 18 | EGP | 0 | "Mechanical Tee Grooved 6""*2.5"" (VEC)" | Ever Life proj. | PRJ.CON.01.EVR1
1000004875 | PRJ.CON.01.EVR1 | EA | 3 | EGP | 0 | "Mechanical Tee Grooved 8""*4"" (VEC)" | Ever Life proj. | PRJ.CON.01.EVR1
1000004876 | PRJ.CON.01.EVR1 | EA | 18 | EGP | 0 | "Blind Grooved 3"" (VEC)" | Ever Life proj. | PRJ.CON.01.EVR1
1000004888 | PRJ.CON.01.ADS1 | EA | 39 | EGP | 466.83 | "Hanger Support 1"" (HMT)" | Address Capital | PRJ.CON.01.ADS1
1000004889 | PRJ.CON.01.ADS1 | EA | 68 | EGP | 1085.28 | "Hanger Support 1.25"" (HMT)" | Address Capital | PRJ.CON.01.ADS1
1000004890 | PRJ.CON.01.ADS1 | EA | 91 | EGP | 1659.84 | "Hanger Support 1.5"" (HMT)" | Address Capital | PRJ.CON.01.ADS1
1000004894 | PRJ.CON.01.EVR1 | EA | 17 | EGP | 318.66 | "Hanger Support 2.5"" (HMT)" | Ever Life proj. | PRJ.CON.01.EVR1
1000004912 | PRJ.CON.01.NBH2 | EA | 3 | EGP | 41553 | "Check Valve 4"" (Reliable)" | Nile Badrawy Hos | PRJ.CON.01.NBH2
1000004916 | PRJ.CON.01.EVR1 | EA | 9 | EGP | 1677.15 | "Flow Switch 6"" (POTTER)" | Ever Life proj. | PRJ.CON.01.EVR1
1000004918 | PRJ.CON.01.EVR1 | EA | 12 | EGP | 0 | Tamper Switch (POTTER) | Ever Life proj. | PRJ.CON.01.EVR1
1000004919 | PRJ.CON.01.ADS1 | EA | 10 | EGP | 0 | "Hanger Support 6"" (HMT)" | Address Capital | PRJ.CON.01.ADS1
1000004948 | PRJ.CON.01.EVR1 | EA | 119 | EGP | 0 | "Hanger Support 6"" (HMT)" | Ever Life proj. | PRJ.CON.01.EVR1
1000004951 | PRJ.CON.01.ADS1 | EA | 2 | EGP | 193.8 | "Coupling thread 3/4"" Class 3000" | Address Capital | PRJ.CON.01.ADS1
1000004952 | PRJ.CON.01.ADS1 | EA | 3 | EGP | 162 | "Coupling thread 1/2"" Class 3000" | Address Capital | PRJ.CON.01.ADS1
1000004960 | PRJ.CON.01.EVR1 | EA | 296 | EGP | 0 | "Hanger Support 4"" (HMT)" | Ever Life proj. | PRJ.CON.01.EVR1
1000004966 | PRJ.CON.01.NBH2 | EA | 8 | EGP | 9890.13 | Elbow (HDPE)200mm °90 (NTG) | Nile Badrawy Hos | PRJ.CON.01.NBH2
1000004967 | PRJ.CON.01.EVR1 | EA | 1 | EGP | 0 | Elbow (HDPE)160mm °90 (GF) | Ever Life proj. | PRJ.CON.01.EVR1
1000004969 |  | EA | 2 | EGP | 0 | Tee (HDPE) 110mm °45 (Geberit) | FOM-Damanhur Hos
1000005007 | PRJ.CON.01.EVR1 | EA | 1 | EGP | 0 | Elbow (HDPE) 125mm °90 (NTG) | Ever Life proj. | PRJ.CON.01.EVR1
1000005039 |  | EA | 3 | EGP | 0 | Elbow (HDPE) 110mm °45 (NTG) | FOM-Damanhur Hos
1000005045 | PRJ.CON.01.EVR1 | EA | 338 | EGP | 0 | "Hanger Support 1.5"" (HMT)" | Ever Life proj. | PRJ.CON.01.EVR1
1000005047 | PRJ.CON.01.DMN1 | EA | 124 | EGP | 0 | "Hanger Support 8""" | FOM-Damanhur Hos | PRJ.CON.01.DMN1
1000005059 | PRJ.CON.01.EVR1 | EA | 426 | EGP | 0 | "Hanger Support 1.25"" (HMT)" | Ever Life proj. | PRJ.CON.01.EVR1
1000005090 | PRJ.CON.01.ADS1 | EA | 3 | EGP | 584.25 | "Coupling thread 1.25"" Class 3000" | Address Capital | PRJ.CON.01.ADS1
1000005091 | PRJ.CON.01.ADS1 | EA | 1 | EGP | 0 | "Coupling thread 1.5"" Class 3000" | Address Capital | PRJ.CON.01.ADS1
1000005097 | PRJ.CON.01.EVR1 | EA | 25 | EGP | 6594.41 | "Tee 3/4"" Class 3000" | Ever Life proj. | PRJ.CON.01.EVR1
1000005100 | PRJ.CON.01.EVR1 | EA | 5 | EGP | 249.38 | "Bushing thread 1.5""*3/4"" Class 3000" | Ever Life proj. | PRJ.CON.01.EVR1
1000005100 | PRJ.CON.01.ADS1 | EA | 1 | EGP | 49.87 | "Bushing thread 1.5""*3/4"" Class 3000" | Address Capital | PRJ.CON.01.ADS1
1000005103 | PRJ.CON.01.EVR1 | EA | 18 | EGP | 0 | "Cap thread 3/4"" Femeal Class 3000" | Ever Life proj. | PRJ.CON.01.EVR1
1000005103 | PRJ.CON.01.ADS1 | EA | 1 | EGP | 0 | "Cap thread 3/4"" Femeal Class 3000" | Address Capital | PRJ.CON.01.ADS1
1000005104 | PRJ.CON.01.ADS1 | EA | 2 | EGP | 0 | "Cap thread 1/2"" Femeal Class 3000" | Address Capital | PRJ.CON.01.ADS1
1000005105 | PRJ.CON.01.EVR1 | EA | 35 | EGP | 4661.93 | "Elbow thread 3/4"" °90 Class 3000" | Ever Life proj. | PRJ.CON.01.EVR1
1000005105 | PRJ.CON.01.ADS1 | EA | 57 | EGP | 13970.7 | "Elbow thread 3/4"" °90 Class 3000" | Address Capital | PRJ.CON.01.ADS1
1000005105 | PRJ.CON.01.NBH2 | EA | 21 | EGP | 5027.4 | "Elbow thread 3/4"" °90 Class 3000" | Nile Badrawy Hos | PRJ.CON.01.NBH2
1000005118 | PRJ.CON.01.NBH2 | EA | 3 | EGP | 1387.66 | Elbow (HDPE) 200mm °45 (GF) | Nile Badrawy Hos | PRJ.CON.01.NBH2
1000005122 | PRJ.CON.01.EVR1 | EA | 5 | EGP | 0 | Elbow (HDPE) 32mm °90 (NTG) | Ever Life proj. | PRJ.CON.01.EVR1
1000005143 | PRJ.CON.01.NBH2 | EA | 175 | EGP | 0 | Cover Sprinkler (VIKING) | Nile Badrawy Hos | PRJ.CON.01.NBH2
1000005145 | PRJ.CON.01.EVR1 | EA | 20 | EGP | 313.5 | "Hanger Support 3"" (HMT)" | Ever Life proj. | PRJ.CON.01.EVR1
1000005146 | PRJ.CON.01.ADS1 | EA | 26 | EGP | 631.32 | "Hanger Support 2.5"" (HMT)" | Address Capital | PRJ.CON.01.ADS1
1000005147 | PRJ.CON.01.EVR1 | EA | 163 | EGP | 2112.07 | "Hanger Support 2"" (HMT)" | Ever Life proj. | PRJ.CON.01.EVR1
1000005150 | PRJ.CON.01.EVR1 | EA | 100 | EGP | 0 | "Hanger Support 1"" (HMT)" | Ever Life proj. | PRJ.CON.01.EVR1
1000005163 | PRJ.CON.01.DMN1 | EA | 785 | EGP | 0 | "Viking Sprinkler 1/2""" | FOM-Damanhur Hos | PRJ.CON.01.DMN1
1000005175 | PRJ.CON.01.EVR1 | EA | 34 | EGP | 5132.36 | "Elbow thread 1""90° Class 3000" | Ever Life proj. | PRJ.CON.01.EVR1
1000005175 | PRJ.CON.01.ADS1 | EA | 3 | EGP | 1077.3 | "Elbow thread 1""90° Class 3000" | Address Capital | PRJ.CON.01.ADS1
1000005179 | PRJ.CON.01.EVR1 | EA | 2 | EGP | 603.89 | "Coupling thread 1.5"" Class 3000" | Ever Life proj. | PRJ.CON.01.EVR1
1000005182 | PRJ.CON.01.ADS1 | EA | 1 | EGP | 0 | "Cap thread 1"" Femeal Class 3000" | Address Capital | PRJ.CON.01.ADS1
1000005189 | PRJ.CON.01.EVR1 | EA | 32 | EGP | 0 | Battery (12 V 7AMP) | Ever Life proj. | PRJ.CON.01.EVR1
1000005201 | PRJ.CON.01.EVR1 | EA | 2 | EGP | 2298.53 | Smoke Detector | Ever Life proj. | PRJ.CON.01.EVR1
1000005227 | PRJ.CON.01.EVR1 | EA | 1 | EGP | 0 | Horn Strobe (HSR-A) | Ever Life proj. | PRJ.CON.01.EVR1
1000005257 | PRJ.CON.01.DMN1 | EA | 249 | EGP | 6070.77 | "Hanger Support 1""" | FOM-Damanhur Hos | PRJ.CON.01.DMN1
1000005258 | PRJ.CON.01.DMN1 | EA | 88 | EGP | 2753.64 | "Hanger Support 1.25""" | FOM-Damanhur Hos | PRJ.CON.01.DMN1
1000005261 | PRJ.CON.01.NBH2 | EA | 150 | EGP | 7481.66 | "Hanger Support 2.5""" | Nile Badrawy Hos | PRJ.CON.01.NBH2
1000005262 | PRJ.CON.01.NBH2 | EA | 38 | EGP | 1847.45 | "Hanger Support 3""" | Nile Badrawy Hos | PRJ.CON.01.NBH2
1000005273 | PRJ.CON.01.EVR1 | EA | 3 | EGP | 0 | FHC 130*80cm Douple (NAFFCO) left | Ever Life proj. | PRJ.CON.01.EVR1
1000005276 | PRJ.CON.01.EVR1 | EA | 28 | EGP | 0 | "Branchpipe jet 2.5"" (NAFFCO)" | Ever Life proj. | PRJ.CON.01.EVR1
1000005278 | PRJ.CON.01.EVR1 | EA | 18 | EGP | 0 | "Elbow Grooved 3"" °90 (VEC)" | Ever Life proj. | PRJ.CON.01.EVR1
1000005286 | PRJ.CON.01.EVR1 | EA | 1 | EGP | 0 | "Elbow Grooved 8"" °45 (VEC)" | Ever Life proj. | PRJ.CON.01.EVR1
1000005287 | PRJ.CON.01.EVR1 | EA | 9 | EGP | 0 | "Tee Grooved 2.5"" (VEC)" | Ever Life proj. | PRJ.CON.01.EVR1
1000005293 | PRJ.CON.01.EVR1 | EA | 2 | EGP | 0 | "Reducer Grooved 4""*2"" (VEC)" | Ever Life proj. | PRJ.CON.01.EVR1
1000005294 | PRJ.CON.01.EVR1 | EA | 1 | EGP | 0 | "Reducer Grooved 6""*2"" (VEC)" | Ever Life proj. | PRJ.CON.01.EVR1
1000005295 | PRJ.CON.01.EVR1 | EA | 2 | EGP | 0 | "Reducer Grooved 6""*4"" (VEC)" | Ever Life proj. | PRJ.CON.01.EVR1
1000005308 | PRJ.CON.01.EVR1 | EA | 7 | EGP | 0 | "Coupling Reducer Grooved 8""*6"" (VEC)" | Ever Life proj. | PRJ.CON.01.EVR1
1000005315 | PRJ.CON.01.EVR1 | EA | 18 | EGP | 0 | "Mechanical Tee Grooved 3""*2"" (VEC)" | Ever Life proj. | PRJ.CON.01.EVR1
1000005318 | PRJ.CON.01.EVR1 | EA | 2 | EGP | 0 | "Mechanical Tee Grooved 6""*1.25"" (VEC) | Ever Life proj. | PRJ.CON.01.EVR1
1000005323 | PRJ.CON.01.EVR1 | EA | 14 | EGP | 0 | "Mechanical Tee Grooved 6""*3"" (VEC)" | Ever Life proj. | PRJ.CON.01.EVR1
1000005324 | PRJ.CON.01.EVR1 | EA | 3 | EGP | 0 | "Mechanical Tee Grooved 6""*4"" (VEC)" | Ever Life proj. | PRJ.CON.01.EVR1
1000005339 | PRJ.CON.01.NBH2 | EA | 211 | EGP | 3728.37 | "Hanger Support 1"" (HMT)" | Nile Badrawy Hos | PRJ.CON.01.NBH2
1000005348 | PRJ.CON.01.EVR1 | EA | 3 | EGP | 0 | "Coupling Reducer Grooved 4""*2.5"" (VEC | Ever Life proj. | PRJ.CON.01.EVR1
1000005371 | PRJ.CON.01.EVR1 | EA | 57 | EGP | 0 | "Hanger Support 8"" (HMT)" | Ever Life proj. | PRJ.CON.01.EVR1
1000005380 | PRJ.CON.01.EVR1 | EA | 23 | EGP | 0 | "Restricting Landing Valve ""1.5 (A155)" | Ever Life proj. | PRJ.CON.01.EVR1
1000005382 | PRJ.CON.01.ADS1 | EA | 14 | EGP | 0 | "Conector Reducer ""1.5×1" | Address Capital | PRJ.CON.01.ADS1
1000005428 | PRJ.CON.01.EVR1 | EA | 9 | EGP | 0 | Tee Reducer (HDPE) 110mm*75mm °90 (NTG) | Ever Life proj. | PRJ.CON.01.EVR1
1000005489 | PRJ.CON.01.EVR1 | EA | 5 | EGP | 0 | Elbow (HDPE) 40mm °90 (NTG) | Ever Life proj. | PRJ.CON.01.EVR1
1000005540 | PRJ.CON.01.EVR1 | EA | 70 | EGP | 0 | "Coupling thread 3/4"" Class 3000" | Ever Life proj. | PRJ.CON.01.EVR1
1000005567 | PRJ.CON.01.EVR1 | EA | 2 | EGP | 0 | "Check Valve 2"" (Nepco)" | Ever Life proj. | PRJ.CON.01.EVR1
1000005611 | PRJ.CON.01.ADS1 | EA | 1 | EGP | 0 | Flange (HDPE) 110mm (NTG) | Address Capital | PRJ.CON.01.ADS1
1000005686 | PRJ.CON.01.NBH2 | EA | 375 | EGP | 7695 | "Hanger Support 1.25"" (HMT)" | Nile Badrawy Hos | PRJ.CON.01.NBH2
1000005696 | PRJ.CON.01.NBH2 | EA | 32 | EGP | 875.52 | "Hanger Support 2"" (HMT)" | Nile Badrawy Hos | PRJ.CON.01.NBH2
1000005710 | PRJ.CON.01.DMN1 | EA | 4 | EGP | 0 | "Hanger Support 1.5""" | FOM-Damanhur Hos | PRJ.CON.01.DMN1
1000005711 | PRJ.CON.01.DMN1 | EA | 114 | EGP | 0 | "Hanger Support 2""" | FOM-Damanhur Hos | PRJ.CON.01.DMN1
1000005712 | PRJ.CON.01.DMN1 | EA | 210 | EGP | 0 | "Hanger Support 2.5""" | FOM-Damanhur Hos | PRJ.CON.01.DMN1
1000005712 | PRJ.CON.01.NBH2 | EA | 37 | EGP | 0 | "Hanger Support 2.5""" | Nile Badrawy Hos | PRJ.CON.01.NBH2
1000005713 | PRJ.CON.01.DMN1 | EA | 163 | EGP | 0 | "Hanger Support 3""" | FOM-Damanhur Hos | PRJ.CON.01.DMN1
1000005714 | PRJ.CON.01.DMN1 | EA | 282 | EGP | 0 | "Hanger Support 4""" | FOM-Damanhur Hos | PRJ.CON.01.DMN1
1000005715 | PRJ.CON.01.DMN1 | EA | 51 | EGP | 0 | "Hanger Support 6""" | FOM-Damanhur Hos | PRJ.CON.01.DMN1
1000005756 | PRJ.CON.01.EVR1 | EA | 2 | EGP | 0 | "Balance Valve 2"" Br 25" | Ever Life proj. | PRJ.CON.01.EVR1
1000005760 | PRJ.CON.01.EVR1 | EA | 3 | EGP | 0 | "Gate Valve 2.5"" (Hattersley) Br 16" | Ever Life proj. | PRJ.CON.01.EVR1
1000005773 | PRJ.CON.01.NBH2 | EA | 1 | EGP | 0 | "Ball Valve 1"" (China)" | Nile Badrawy Hos | PRJ.CON.01.NBH2
1000005788 |  | EA | 1 | EGP | 0 | "Gate Valve 1.25"" (Crane) Br 20" | FOM-Damanhur Hos
1000005789 |  | EA | 1 | EGP | 0 | "Gate Valve 1.5""" | FOM-Damanhur Hos
1000005789 | PRJ.CON.01.EVR1 | EA | 13 | EGP | 0 | "Gate Valve 1.5""" | Ever Life proj. | PRJ.CON.01.EVR1
1000005795 |  | EA | 1 | EGP | 0 | "Gate Valve 3/4"" (Crane) Br 20" | FOM-Damanhur Hos
1000005795 | PRJ.CON.01.ADS1 | EA | 23 | EGP | 0 | "Gate Valve 3/4"" (Crane) Br 20" | Address Capital | PRJ.CON.01.ADS1
1000005811 | PRJ.CON.01.EVR1 | EA | 4 | EGP | 0 | "Strainer Valve 1.25"" Copper (Hattersle | Ever Life proj. | PRJ.CON.01.EVR1
1000005823 | PRJ.CON.01.EVR1 | EA | 4 | EGP | 0 | "Check Valve 3"" (U.S.A)" | Ever Life proj. | PRJ.CON.01.EVR1
1000005826 | PRJ.CON.01.EVR1 | EA | 2 | EGP | 0 | "Check Valve 1.5"" (Anzo)" | Ever Life proj. | PRJ.CON.01.EVR1
1000005832 | PRJ.CON.01.NBH2 | EA | 30 | EGP | 1752.97 | "Ball Valve 1"" (ITALY)" | Nile Badrawy Hos | PRJ.CON.01.NBH2
1000005888 | PRJ.CON.01.DMN1 | EA | 2 | EGP | 5465.81 | "Check Valve 4""" | FOM-Damanhur Hos | PRJ.CON.01.DMN1
1000005891 |  | EA | 1 | EGP | 193.8 | "Ball Valve 1/2""" | FOM-Damanhur Hos
1000005893 |  | EA | 9 | EGP | 2055.06 | "Ball Valve 1""" | FOM-Damanhur Hos
1000005998 | PRJ.CON.01.EVR1 | EA | 192 | EGP | 5434.24 | كيس حزام بلاستيك 20سم | Ever Life proj. | PRJ.CON.01.EVR1
1000005999 | PRJ.CON.01.EVR1 | EA | 11 | EGP | 1194.54 | كيس حزام بلاستيك 30سم | Ever Life proj. | PRJ.CON.01.EVR1
1000005999 | PRJ.CON.01.ADS1 | EA | 3 | EGP | 211.73 | كيس حزام بلاستيك 30سم | Address Capital | PRJ.CON.01.ADS1
1000006052 | PRJ.CON.01.NBH2 | EA | 20 | EGP | 188.51 | غيار رولة | Nile Badrawy Hos | PRJ.CON.01.NBH2
1000006053 | PRJ.CON.01.NBH2 | EA | 3 | EGP | 32.26 | دراع رولة | Nile Badrawy Hos | PRJ.CON.01.NBH2
1000006067 | PRJ.CON.01.ADS1 | EA | 24 | EGP | 157.49 | صفيحة منشار | Address Capital | PRJ.CON.01.ADS1
1000006069 | PRJ.CON.01.ADS1 | EA | 3 | EGP | 2907 | صاروخ 4 بوصة | Address Capital | PRJ.CON.01.ADS1
1000006071 | PRJ.CON.01.NBH2 | EA | 6 | EGP | 405 | اسطوانة جلخ | Nile Badrawy Hos | PRJ.CON.01.NBH2
1000006082 | PRJ.CON.01.EVR1 | EA | 23 | EGP | 0 | "Tee 3/4"" Taiwany Class 3000" | Ever Life proj. | PRJ.CON.01.EVR1
1000006082 | PRJ.CON.01.ADS1 | EA | 15 | EGP | 4856.4 | "Tee 3/4"" Taiwany Class 3000" | Address Capital | PRJ.CON.01.ADS1
1000006086 | PRJ.CON.01.EVR1 | EA | 3 | EGP | 0 | "Coupling thread 1.25""Taiwany C3000" | Ever Life proj. | PRJ.CON.01.EVR1
1000006092 | PRJ.CON.01.EVR1 | EA | 5 | EGP | 0 | "Coupling thread 2"" Taiwany Class 3000 | Ever Life proj. | PRJ.CON.01.EVR1
1000006092 | PRJ.CON.01.ADS1 | EA | 2 | EGP | 0 | "Coupling thread 2"" Taiwany Class 3000 | Address Capital | PRJ.CON.01.ADS1
1000006093 | PRJ.CON.01.EVR1 | EA | 5 | EGP | 463.13 | "Tee 1.5"" Taiwany Class 3000" | Ever Life proj. | PRJ.CON.01.EVR1
1000006098 | PRJ.CON.01.NBH2 | EA | 4 | EGP | 433.2 | "Bush thread 3/4""*1""Taiwany C3000" | Nile Badrawy Hos | PRJ.CON.01.NBH2
1000006105 | PRJ.CON.01.NBH2 | EA | 137 | EGP | 19324.27 | T Reducer (UPVC) 160mm*110mm90°-6 Bar | Nile Badrawy Hos | PRJ.CON.01.NBH2
1000006106 | PRJ.CON.01.NBH2 | EA | 88 | EGP | 13396.05 | T (UPVC) 110mm*50mm 45 (Hamza) 6 Bar | Nile Badrawy Hos | PRJ.CON.01.NBH2
1000006107 | PRJ.CON.01.NBH2 | EA | 82 | EGP | 3623.73 | Tee (UPVC) 110mm degree 90 (Hamza) 6 Bar | Nile Badrawy Hos | PRJ.CON.01.NBH2
1000006109 | PRJ.CON.01.NBH2 | EA | 110 | EGP | 25439.64 | Elbow (UPVC) 160mm 45 (Hamza) 6 Bar | Nile Badrawy Hos | PRJ.CON.01.NBH2
1000006110 | PRJ.CON.01.NBH2 | EA | 51 | EGP | 9606.04 | Elbow (UPVC) 160mm90°(Hamza) 6 Bar | Nile Badrawy Hos | PRJ.CON.01.NBH2
1000006111 | PRJ.CON.01.NBH2 | EA | 39 | EGP | 8067.74 | T (UPVC) 110mm*50mm90°(Hamza) 6 Bar | Nile Badrawy Hos | PRJ.CON.01.NBH2
1000006112 | PRJ.CON.01.NBH2 | EA | 1 | EGP | 917.65 | Pipe (UPVC) 110mm (Hamza) | Nile Badrawy Hos | PRJ.CON.01.NBH2
1000006113 | PRJ.CON.01.NBH2 | EA | 6 | EGP | 560.22 | Pipe (UPVC) 50mm (Hamza) | Nile Badrawy Hos | PRJ.CON.01.NBH2
1000006116 | PRJ.CON.01.EVR1 | EA | 2 | EGP | 0 | Ball Valve 63mmC/W2 union PPR (RAKtherm) | Ever Life proj. | PRJ.CON.01.EVR1
1000006118 | PRJ.CON.01.EVR1 | EA | 11 | EGP | 374.07 | Elbow (UPVC) 90°mm 45 (COMMER) 16 Bar | Ever Life proj. | PRJ.CON.01.EVR1
1000006118 | PRJ.CON.01.NBH2 | EA | 11 | EGP | 374.07 | Elbow (UPVC) 90°mm 45 (COMMER) 16 Bar | Nile Badrawy Hos | PRJ.CON.01.NBH2
1000006119 | PRJ.CON.01.EVR1 | EA | 1 | EGP | 0 | Stub End (UPVC) 63mm (COMMER) 16 Bar | Ever Life proj. | PRJ.CON.01.EVR1
1000006121 | PRJ.CON.01.DMN1 | EA | 5 | EGP | 199.7 | Elbow (UPVC) 110mm 45 (COMMER) 16 Bar | FOM-Damanhur Hos | PRJ.CON.01.DMN1
1000006121 | PRJ.CON.01.ADS1 | EA | 40 | EGP | 1597.6 | Elbow (UPVC) 110mm 45 (COMMER) 16 Bar | Address Capital | PRJ.CON.01.ADS1
1000006122 | PRJ.CON.01.ADS1 | EA | 29 | EGP | 648.77 | Flange (UPVC)110mm (COMMER) 16 Bar | Address Capital | PRJ.CON.01.ADS1
1000006123 | PRJ.CON.01.ADS1 | EA | 2 | EGP | 0 | "Coupling (UPVC) 90°mm*2.5""thread M 16B | Address Capital | PRJ.CON.01.ADS1
1000006124 | PRJ.CON.01.EVR1 | EA | 5 | EGP | 1255.95 | Elbow 90°mm90°PPR (Aquatherm) | Ever Life proj. | PRJ.CON.01.EVR1
1000006126 | PRJ.CON.01.NBH2 | EA | 697 | EGP | 44027.82 | Crossover 25mm Polypropylene (Aquatherm) | Nile Badrawy Hos | PRJ.CON.01.NBH2
1000006129 | PRJ.CON.01.EVR1 | EA | 23 | EGP | 0 | "Tee seamless 3/4"" Sch.40 (TTU)" | Ever Life proj. | PRJ.CON.01.EVR1
1000006138 | PRJ.CON.01.NBH2 | EA | 16 | EGP | 2280 | "Tee Reducer seamless 5""*3"" Sch.40 (TT | Nile Badrawy Hos | PRJ.CON.01.NBH2
1000006149 | PRJ.CON.01.DMN1 | EA | 1 | EGP | 19764.75 | "Elbow seamless 18""90°Sch40 (TTU)" | FOM-Damanhur Hos | PRJ.CON.01.DMN1
1000006159 | PRJ.CON.01.DMN1 | EA | 2 | EGP | 1621.33 | "Reducer seamles 8""*5""Centric Sch40(TT | FOM-Damanhur Hos | PRJ.CON.01.DMN1
1000006163 | PRJ.CON.01.DMN1 | EA | 3 | EGP | 3633.75 | "Red seamless 14""*12""Centric Sch40(TTU | FOM-Damanhur Hos | PRJ.CON.01.DMN1
1000006167 | PRJ.CON.01.ADS1 | EA | 28 | EGP | 0 | "T Reducer thread 1.5""*1/2""Thailand (B | Address Capital | PRJ.CON.01.ADS1
1000006178 | PRJ.CON.01.EVR1 | EA | 1 | EGP | 1.7 | "Bush thread 1/2""*3/4""Thailand (BIS). | Ever Life proj. | PRJ.CON.01.EVR1
1000006179 | PRJ.CON.01.NBH2 | EA | 15 | EGP | 0 | "Cap thread 3/4"" Thaliand (BIS)" | Nile Badrawy Hos | PRJ.CON.01.NBH2
1000006187 | PRJ.CON.01.ADS1 | EA | 75 | EGP | 468.75 | Coupling (UPVC) 25mm (COMMER) 16 Bar | Address Capital | PRJ.CON.01.ADS1
1000006190 | PRJ.CON.01.ADS1 | EA | 7 | EGP | 0 | "Coupling(UPVC)4*110mm""thread Male -16B | Address Capital | PRJ.CON.01.ADS1
1000006193 | PRJ.CON.01.ADS1 | EA | 196 | EGP | 239.59 | "Coupling(UPVC)25mm*3/4""thread Male-16B | Address Capital | PRJ.CON.01.ADS1
1000006194 | PRJ.CON.01.ADS1 | EA | 17 | EGP | 0 | Stub End (UPVC) 75mm (COMMER) 16 Bar | Address Capital | PRJ.CON.01.ADS1
1000006195 | PRJ.CON.01.ADS1 | EA | 1 | EGP | 0 | Stub End (UPVC) 50mm (COMMER) 16 Bar | Address Capital | PRJ.CON.01.ADS1
1000006196 | PRJ.CON.01.ADS1 | EA | 4 | EGP | 0 | Bush (UPVC) 32mm*63mm(COMMER) 16 Bar | Address Capital | PRJ.CON.01.ADS1
1000006198 | PRJ.CON.01.ADS1 | EA | 5 | EGP | 0 | "Bushing (UPVC) 1""*1/2"" (COMMER) 16 Ba | Address Capital | PRJ.CON.01.ADS1
1000006200 | PRJ.CON.01.ADS1 | EA | 1 | EGP | 0 | Bush (UPVC) 20mm*40mm(COMMER) 16 Bar | Address Capital | PRJ.CON.01.ADS1
1000006201 | PRJ.CON.01.ADS1 | EA | 134 | EGP | 387.3 | Bush (UPVC) 25mm*32mm(COMMER) 16 Bar | Address Capital | PRJ.CON.01.ADS1
1000006201 | PRJ.CON.01.NBH2 | EA | 25 | EGP | 72.26 | Bush (UPVC) 25mm*32mm(COMMER) 16 Bar | Nile Badrawy Hos | PRJ.CON.01.NBH2
1000006202 | PRJ.CON.01.ADS1 | EA | 32 | EGP | 0 | Bush (UPVC) 25mm*40mm(COMMER) 16 Bar | Address Capital | PRJ.CON.01.ADS1
1000006202 | PRJ.CON.01.NBH2 | EA | 10 | EGP | 0 | Bush (UPVC) 25mm*40mm(COMMER) 16 Bar | Nile Badrawy Hos | PRJ.CON.01.NBH2
1000006203 | PRJ.CON.01.NBH2 | EA | 210 | EGP | 1219.74 | Bush (UPVC) 25mm*50mm(COMMER) 16 Bar | Nile Badrawy Hos | PRJ.CON.01.NBH2
1000006206 | PRJ.CON.01.ADS1 | EA | 39 | EGP | 237.65 | Cap (UPVC) 25mm (COMMER) 16 Bar | Address Capital | PRJ.CON.01.ADS1
1000006209 | PRJ.CON.01.ADS1 | EA | 21 | EGP | 0 | "Cap(UPVC)1.25""Thread male (COMMER)16Ba | Address Capital | PRJ.CON.01.ADS1
1000006210 | PRJ.CON.01.EVR1 | EA | 15 | EGP | 0 | Elbow (UPVC) 75mm 45 (COMMER) 16 Bar. | Ever Life proj. | PRJ.CON.01.EVR1
1000006212 | PRJ.CON.01.EVR1 | EA | 3 | EGP | 0 | Reducer(HDPE)200mm*160mm(Hebeish) 6 Bar. | Ever Life proj. | PRJ.CON.01.EVR1
1000006214 | PRJ.CON.01.ADS1 | EA | 1 | EGP | 19.69 | Reducer (UPVC) 50mm*25mm (COMMER) 16 Bar | Address Capital | PRJ.CON.01.ADS1
1000006214 | PRJ.CON.01.NBH2 | EA | 5 | EGP | 98.46 | Reducer (UPVC) 50mm*25mm (COMMER) 16 Bar | Nile Badrawy Hos | PRJ.CON.01.NBH2
1000006215 | PRJ.CON.01.ADS1 | EA | 8 | EGP | 603.84 | T (UPVC) 32mm 45 (COMMER) 16 Bar | Address Capital | PRJ.CON.01.ADS1
1000006215 | PRJ.CON.01.NBH2 | EA | 36 | EGP | 2062.97 | T (UPVC) 32mm 45 (COMMER) 16 Bar | Nile Badrawy Hos | PRJ.CON.01.NBH2
1000006218 | PRJ.CON.01.ADS1 | EA | 60 | EGP | 1842.55 | T (UPVC) 25mm 45 (COMMER) 16 Bar | Address Capital | PRJ.CON.01.ADS1
1000006218 | PRJ.CON.01.NBH2 | EA | 198 | EGP | 9016.68 | T (UPVC) 25mm 45 (COMMER) 16 Bar | Nile Badrawy Hos | PRJ.CON.01.NBH2
1000006221 | PRJ.CON.01.DMN1 | EA | 13 | EGP | 0 | Flange (UPVC)110mm (COMMER) 16 Bar. | FOM-Damanhur Hos | PRJ.CON.01.DMN1
1000006223 | PRJ.CON.01.ADS1 | EA | 1 | EGP | 0 | Flange (UPVC)50mm (COMMER) 16 Bar. | Address Capital | PRJ.CON.01.ADS1
1000006232 | PRJ.CON.01.ADS1 | EA | 78 | EGP | 16240.99 | "Coupling 32mm*1""Thread Meal PPR (BR). | Address Capital | PRJ.CON.01.ADS1
1000006236 |  | EA | 2 | EGP | 96.36 | "Coupling 25mm*1/2""Thread Male PPR (BR | FOM-Damanhur Hos
1000006243 | PRJ.CON.01.DMN1 | EA | 11 | EGP | 192.5 | Elbow (B.R) 32mm90°PPR (Banninger). | FOM-Damanhur Hos | PRJ.CON.01.DMN1
1000006245 |  | EA | 3 | EGP | 63.51 | Reducer (B.R) 32mm*25mmPPR (Banninger) | FOM-Damanhur Hos
1000006247 |  | EA | 4 | EGP | 82.08 | Reducer (B.R) 75mm*40mmPPR (Banninger) | FOM-Damanhur Hos
1000006248 | PRJ.CON.01.DMN1 | EA | 28 | EGP | 0 | "Test Cap 1/2"" PolyProplene (Banninger | FOM-Damanhur Hos | PRJ.CON.01.DMN1
1000006249 | PRJ.CON.01.DMN1 | EA | 90 | EGP | 0 | "Test Cap 3/4"" PolyProplene (Banninger | FOM-Damanhur Hos | PRJ.CON.01.DMN1
1000006256 | PRJ.CON.01.EVR1 | EA | 3 | EGP | 0 | Reducer(HDPE)110mm*75mm(Hebeish) 10 Bar | Ever Life proj. | PRJ.CON.01.EVR1
1000006262 | PRJ.CON.01.EVR1 | EA | 2 | EGP | 0 | Elbow(HDPE)110mm90°(NTG) 10 Bar. | Ever Life proj. | PRJ.CON.01.EVR1
1000006263 | PRJ.CON.01.EVR1 | EA | 2 | EGP | 0 | T Reducer(HDPE)160mm90°(NTG) | Ever Life proj. | PRJ.CON.01.EVR1
1000006286 | PRJ.CON.01.ADS1 | EA | 1 | EGP | 0 | "Gate Valve3"" (Kitz)" | Address Capital | PRJ.CON.01.ADS1
1000006314 | PRJ.CON.01.NBH2 | EA | 10 | EGP | 0 | "Balance valve 1"" ( Danfoss )" | Nile Badrawy Hos | PRJ.CON.01.NBH2
1000006317 | PRJ.CON.01.ADS1 | EA | 5 | EGP | 0 | "Balance valve 2"" ( Danfoss )" | Address Capital | PRJ.CON.01.ADS1
1000006369 | PRJ.CON.01.NBH2 | EA | 2 | EGP | 2556.21 | Volume Damper 70*40cm (Al-Andalosia) | Nile Badrawy Hos | PRJ.CON.01.NBH2
1000006384 | PRJ.CON.01.NBH2 | EA | 1 | EGP | 758.07 | Volume Damper 40*30cm (Al-Andalosia) | Nile Badrawy Hos | PRJ.CON.01.NBH2
1000006393 | PRJ.CON.01.ADS1 | EA | 2 | EGP | 1209.61 | Volume Damper 60*20cm (Al-Andalosia) | Address Capital | PRJ.CON.01.ADS1
1000006394 | PRJ.CON.01.NBH2 | EA | 1 | EGP | 771.22 | Volume Damper 55*25cm (Al-Andalosia) | Nile Badrawy Hos | PRJ.CON.01.NBH2
1000006395 | PRJ.CON.01.NBH2 | EA | 1 | EGP | 629.28 | Volume Damper 55*15cm (Al-Andalosia) | Nile Badrawy Hos | PRJ.CON.01.NBH2
1000006425 | PRJ.CON.01.EVR1 | EA | 71 | EGP | 0 | "Tee thread 1/5"" Thailand (S.A)" | Ever Life proj. | PRJ.CON.01.EVR1
1000006441 | PRJ.CON.01.EVR1 | EA | 3 | EGP | 0 | Gate valve (DN40) (Belven) | Ever Life proj. | PRJ.CON.01.EVR1
1000006442 | PRJ.CON.01.EVR1 | EA | 5 | EGP | 0 | Gate valve (DN50) (Belven) | Ever Life proj. | PRJ.CON.01.EVR1
1000006457 | PRJ.CON.01.EVR1 | EA | 3 | EGP | 0 | Flexibal Connection C/W Flange (DN80) | Ever Life proj. | PRJ.CON.01.EVR1
1000006475 | PRJ.CON.01.EVR1 | EA | 88 | EGP | 0 | "Elbow thread 1"" 45 Thailand (BIS)." | Ever Life proj. | PRJ.CON.01.EVR1
1000006509 |  | EA | 2 | EGP | 1867.32 | "Valve gate 1"" DN25 (Genebre)" | FOM-Damanhur Hos
1000006513 | PRJ.CON.01.EVR1 | EA | 1 | EGP | 0 | "Valve gate 2.5"" DN65 (Genebre)" | Ever Life proj. | PRJ.CON.01.EVR1
1000006514 | PRJ.CON.01.ADS1 | EA | 27 | EGP | 0 | Riser Clamp 200mm (HMT) | Address Capital | PRJ.CON.01.ADS1
1000006572 | PRJ.CON.01.EVR1 | EA | 3 | EGP | 0 | T Reducer 110mm*90°mmPPR (Aquatherm) | Ever Life proj. | PRJ.CON.01.EVR1
1000006573 | PRJ.CON.01.EVR1 | EA | 2 | EGP | 5510.87 | T Reducer 160mm*75mmPPR (Aquatherm) | Ever Life proj. | PRJ.CON.01.EVR1
1000006577 | PRJ.CON.01.EVR1 | EA | 9 | EGP | 2939.53 | "Coupling 50mm*1.50""Thread meal PPR" | Ever Life proj. | PRJ.CON.01.EVR1
1000006578 | PRJ.CON.01.EVR1 | EA | 12 | EGP | 0 | "Coupling 75mm*2.5""Thread F PPR" | Ever Life proj. | PRJ.CON.01.EVR1
1000006583 |  | EA | 1 | EGP | 8059.36 | Elbow 200mm90°PPR (Aquatherm) | FOM-Damanhur Hos
1000006591 | PRJ.CON.01.ADS1 | EA | 7 | EGP | 7650.37 | "Chilled Water Pipe Support 14""(WOOD)" | Address Capital | PRJ.CON.01.ADS1
1000006592 | PRJ.CON.01.EVR1 | EA | 20 | EGP | 0 | "Chilled Water Pipe Support 20""(WOOD)" | Ever Life proj. | PRJ.CON.01.EVR1
1000006606 | PRJ.CON.01.DMN1 | EA | 1 | EGP | 0 | T Reducer (B.R) 25mm*32mmPPR black (BR). | FOM-Damanhur Hos | PRJ.CON.01.DMN1
1000006613 |  | EA | 2 | EGP | 86.68 | "Elbow 25mm*3/4""Thread F PPR (BR)." | FOM-Damanhur Hos
1000006615 | PRJ.CON.01.DMN1 | EA | 40 | EGP | 0 | Pipe 20mm PPR black (Banninger) 20 Bar | FOM-Damanhur Hos | PRJ.CON.01.DMN1
1000006617 | PRJ.CON.01.NBH2 | EA | 29 | EGP | 27312.52 | Ball Valve 20mmC/W 2 union PPR (BR) | Nile Badrawy Hos | PRJ.CON.01.NBH2
1000006656 | PRJ.CON.01.DMN1 | EA | 8 | EGP | 1048.13 | Elbow(UPVC)110mm 45 (Dubi blast)16Bar | FOM-Damanhur Hos | PRJ.CON.01.DMN1
1000006658 |  | EA | 1 | EGP | 0 | Elbow (UPVC) 160mm 45 (Dubi blast) 6 Bar | FOM-Damanhur Hos
1000006668 |  | EA | 1 | EGP | 38.27 | T Reducer 20mm*32mmPPR (RAktherm) | FOM-Damanhur Hos
1000006672 | PRJ.CON.01.EVR1 | EA | 5 | EGP | 0 | Cap 90mm PolyProplene (RAKtharm) | Ever Life proj. | PRJ.CON.01.EVR1
1000006683 | PRJ.CON.01.ADS1 | EA | 21 | EGP | 3696.63 | Pipe 32mm PPR (RAKtherm) 16 Bar | Address Capital | PRJ.CON.01.ADS1
1000006687 | PRJ.CON.01.ADS1 | EA | 1 | EGP | 1.39 | Reducer 32mm*20mmPPR (RAKtherm) | Address Capital | PRJ.CON.01.ADS1
1000006689 | PRJ.CON.01.ADS1 | EA | 4 | EGP | 40.62 | Reducer 50mm*20mmPPR (RAKtherm) | Address Capital | PRJ.CON.01.ADS1
1000006690 | PRJ.CON.01.EVR1 | EA | 5 | EGP | 41.95 | Reducer 63mm*20mmPPR (RAKtherm) | Ever Life proj. | PRJ.CON.01.EVR1
1000006691 | PRJ.CON.01.EVR1 | EA | 11 | EGP | 0 | Reducer 63mm*25mmPPR (RAKtherm) | Ever Life proj. | PRJ.CON.01.EVR1
1000006699 | PRJ.CON.01.EVR1 | EA | 5 | EGP | 0 | "Flexible Isolated Dim ""6 (Rokal)." | Ever Life proj. | PRJ.CON.01.EVR1
1000006700 | PRJ.CON.01.EVR1 | EA | 10 | EGP | 0 | "Flexible Isolated Dim ""10 (Rokal)" | Ever Life proj. | PRJ.CON.01.EVR1
1000006701 | PRJ.CON.01.EVR1 | EA | 3 | EGP | 0 | "Flexible Isolated Dim ""12 (Rokal)" | Ever Life proj. | PRJ.CON.01.EVR1
1000006703 | PRJ.CON.01.EVR1 | EA | 7 | EGP | 0 | "Flexible Isolated Dim ""8 (Rokal)" | Ever Life proj. | PRJ.CON.01.EVR1
1000006719 | PRJ.CON.01.DMN1 | EA | 6 | EGP | 0 | "Elbow seamless 14""90°Sch40 (TTU)" | FOM-Damanhur Hos | PRJ.CON.01.DMN1
1000006719 | PRJ.CON.01.ADS1 | EA | 6 | EGP | 41040 | "Elbow seamless 14""90°Sch40 (TTU)" | Address Capital | PRJ.CON.01.ADS1
1000006721 |  | EA | 1 | EGP | 0 | "Elbow seamless 16""90°Sch40 (TTU)" | FOM-Damanhur Hos
1000006728 | PRJ.CON.01.NBH2 | EA | 2 | EGP | 700 | "Red seamless 5""*2""Centric Sch40 (TTU) | Nile Badrawy Hos | PRJ.CON.01.NBH2
1000006748 | PRJ.CON.01.EVR1 | EA | 1 | EGP | 14.37 | Bush (UPVC) 63mm*90°mm(COMMER) 16 Bar. | Ever Life proj. | PRJ.CON.01.EVR1
1000006758 | PRJ.CON.01.ADS1 | EA | 27 | EGP | 1564.34 | Pipe (UPVC) 25mm (COMMER) 10Bar | Address Capital | PRJ.CON.01.ADS1
1000006758 | PRJ.CON.01.NBH2 | EA | 44 | EGP | 2639.92 | Pipe (UPVC) 25mm (COMMER) 10Bar | Nile Badrawy Hos | PRJ.CON.01.NBH2
1000006759 | PRJ.CON.01.ADS1 | EA | 90 | EGP | 6688.8 | Pipe (UPVC) 32mm (COMMER) 10Bar | Address Capital | PRJ.CON.01.ADS1
1000006761 | PRJ.CON.01.DMN1 | EA | 20 | EGP | 2116.3 | Reducer (UPVC) 110mm*63mm(COMMER) 16 Bar | FOM-Damanhur Hos | PRJ.CON.01.DMN1
1000006767 | PRJ.CON.01.EVR1 | EA | 20 | EGP | 239.4 | T (UPVC) 50mm 45 (COMMER) 16 Bar | Ever Life proj. | PRJ.CON.01.EVR1
1000006767 | PRJ.CON.01.NBH2 | EA | 70 | EGP | 837.9 | T (UPVC) 50mm 45 (COMMER) 16 Bar | Nile Badrawy Hos | PRJ.CON.01.NBH2
1000006774 | PRJ.CON.01.EVR1 | EA | 1 | EGP | 0 | "Blind Flange iron 1"" No Of Hole 4" | Ever Life proj. | PRJ.CON.01.EVR1
1000006777 | PRJ.CON.01.EVR1 | EA | 10 | EGP | 456 | "Flange iron 1/2"" Thread No Of Hole 4" | Ever Life proj. | PRJ.CON.01.EVR1
1000006779 | PRJ.CON.01.EVR1 | EA | 3 | EGP | 11096 | "Flange iron 20"" 16 Bar" | Ever Life proj. | PRJ.CON.01.EVR1
1000006779 | PRJ.CON.01.ADS1 | EA | 1 | EGP | 3698.67 | "Flange iron 20"" 16 Bar" | Address Capital | PRJ.CON.01.ADS1
1000006780 |  | EA | 3 | EGP | 924.48 | "Chilled Water Pipe Support 14"" (WOOD) | FOM-Damanhur Hos
1000006780 | PRJ.CON.01.ADS1 | EA | 16 | EGP | 4930.56 | "Chilled Water Pipe Support 14"" (WOOD) | Address Capital | PRJ.CON.01.ADS1
1000006798 | PRJ.CON.01.DMN1 | EA | 3 | EGP | 31.94 | Elbow(UPVC)160mm 45 (Misr El-hegaz)6Bar | FOM-Damanhur Hos | PRJ.CON.01.DMN1
1000006798 | PRJ.CON.01.ADS1 | EA | 24 | EGP | 255.55 | Elbow(UPVC)160mm 45 (Misr El-hegaz)6Bar | Address Capital | PRJ.CON.01.ADS1
1000006801 | PRJ.CON.01.ADS1 | EA | 39 | EGP | 0 | Reducer(UPVC)110mm*75mm(Misr hegaz)6Bar | Address Capital | PRJ.CON.01.ADS1
1000006802 | PRJ.CON.01.EVR1 | EA | 27 | EGP | 0 | Reducer(HDPE)160mm*110mm10Bar | Ever Life proj. | PRJ.CON.01.EVR1
1000006805 | PRJ.CON.01.ADS1 | EA | 18 | EGP | 8313.12 | Pipe (UPVC) 110mm (Misr El-hegaz) 6Bar | Address Capital | PRJ.CON.01.ADS1
1000006806 | PRJ.CON.01.ADS1 | EA | 8 | EGP | 9791.96 | Pipe (UPVC) 160mm (Misr El-hegaz) 6Bar | Address Capital | PRJ.CON.01.ADS1
1000006807 | PRJ.CON.01.ADS1 | EA | 9 | EGP | 1244.95 | Pipe (UPVC) 50mm (Misr El-hegaz) 6 Bar | Address Capital | PRJ.CON.01.ADS1
1000006816 | PRJ.CON.01.EVR1 | EA | 4 | EGP | 0 | Stub End (HDPE) 160mm (Hebeish) 16 Bar | Ever Life proj. | PRJ.CON.01.EVR1
1000006833 | PRJ.CON.01.EVR1 | EA | 46 | EGP | 6555 | "Bush thread 1/2""*3/4""Thailand C3000 | Ever Life proj. | PRJ.CON.01.EVR1
1000006833 | PRJ.CON.01.ADS1 | EA | 19 | EGP | 1386.24 | "Bush thread 1/2""*3/4""Thailand C3000 | Address Capital | PRJ.CON.01.ADS1
1000006836 | PRJ.CON.01.DMN1 | EA | 52 | EGP | 2193.64 | "T Reducer thread 2""*1.25""Thailand (SA | FOM-Damanhur Hos | PRJ.CON.01.DMN1
1000006836 | PRJ.CON.01.EVR1 | EA | 58 | EGP | 2446.75 | "T Reducer thread 2""*1.25""Thailand (SA | Ever Life proj. | PRJ.CON.01.EVR1
1000006837 | PRJ.CON.01.EVR1 | EA | 167 | EGP | 0 | "Elbow thread 1.5""90°Thailand (SA) " | Ever Life proj. | PRJ.CON.01.EVR1
1000006838 | PRJ.CON.01.DMN1 | EA | 51 | EGP | 1810.02 | "Reducer thread 1""*3/4"" Thailand (SA)" | FOM-Damanhur Hos | PRJ.CON.01.DMN1
1000006839 | PRJ.CON.01.EVR1 | EA | 18 | EGP | 0 | "Reducer thread 1""*1.5"" Thailand (SA)" | Ever Life proj. | PRJ.CON.01.EVR1
1000006839 |  | EA | 26 | EGP | 2815.8 | "Reducer thread 1""*1.5"" Thailand (SA)" | Address Capital
1000006839 | PRJ.CON.01.ADS1 | EA | 20 | EGP | 0 | "Reducer thread 1""*1.5"" Thailand (SA)" | Address Capital | PRJ.CON.01.ADS1
1000006840 | PRJ.CON.01.DMN1 | EA | 98 | EGP | 0 | "Reducer thread 1""*2"" Thailand (S.A)" | FOM-Damanhur Hos | PRJ.CON.01.DMN1
1000006840 | PRJ.CON.01.EVR1 | EA | 64 | EGP | 0 | "Reducer thread 1""*2"" Thailand (S.A)" | Ever Life proj. | PRJ.CON.01.EVR1
1000006840 | PRJ.CON.01.ADS1 | EA | 1 | EGP | 0 | "Reducer thread 1""*2"" Thailand (S.A)" | Address Capital | PRJ.CON.01.ADS1
1000006841 | PRJ.CON.01.DMN1 | EA | 38 | EGP | 0 | "Reducer thread 2""*1.25"" Thailand (S.A | FOM-Damanhur Hos | PRJ.CON.01.DMN1
1000006841 | PRJ.CON.01.EVR1 | EA | 19 | EGP | 255.12 | "Reducer thread 2""*1.25"" Thailand (S.A | Ever Life proj. | PRJ.CON.01.EVR1
1000006843 | PRJ.CON.01.EVR1 | EA | 100 | EGP | 0 | "Reducer thread 1/2""*1/4"" Thailand (T. | Ever Life proj. | PRJ.CON.01.EVR1
1000006850 | PRJ.CON.01.EVR1 | EA | 1 | EGP | 0 | Elbow Stainless ST75mm 45 (Blucher) | Ever Life proj. | PRJ.CON.01.EVR1
1000006854 | PRJ.CON.01.EVR1 | EA | 1 | EGP | 0 | T Stainless ST82mm 45 (Blucher) | Ever Life proj. | PRJ.CON.01.EVR1
1000006855 | PRJ.CON.01.EVR1 | EA | 19 | EGP | 0 | T Stainless ST110mm*75mm 45 (Blucher) | Ever Life proj. | PRJ.CON.01.EVR1
1000006856 | PRJ.CON.01.EVR1 | EA | 10 | EGP | 0 | T Stainless ST160mm*110mm 45 (Blucher) | Ever Life proj. | PRJ.CON.01.EVR1
1000006864 | PRJ.CON.01.EVR1 | EA | 17 | EGP | 0 | "Gate Valve 3"" (Enzo)" | Ever Life proj. | PRJ.CON.01.EVR1
1000006868 | PRJ.CON.01.DMN1 | EA | 110 | EGP | 0 | Tee (UPVC) 75mm degree 45 (Ebeco) | FOM-Damanhur Hos | PRJ.CON.01.DMN1
1000006869 | PRJ.CON.01.EVR1 | EA | 9 | EGP | 0 | "T Reducer Stainless ST6""90°(Taiwane)" | Ever Life proj. | PRJ.CON.01.EVR1
1000006870 | PRJ.CON.01.EVR1 | EA | 10 | EGP | 269.61 | T 32mm*63mmThread F PPR (Aquatherm) | Ever Life proj. | PRJ.CON.01.EVR1
1000006873 | PRJ.CON.01.NBH2 | EA | 19 | EGP | 1505.81 | T Reducer 20mm*32mmPPR (Aquatherm) | Nile Badrawy Hos | PRJ.CON.01.NBH2
1000006874 | PRJ.CON.01.EVR1 | EA | 18 | EGP | 1367.2 | T Reducer 20mm*40mmPPR (Aquatherm) | Ever Life proj. | PRJ.CON.01.EVR1
1000006874 | PRJ.CON.01.NBH2 | EA | 129 | EGP | 9798.26 | T Reducer 20mm*40mmPPR (Aquatherm) | Nile Badrawy Hos | PRJ.CON.01.NBH2
1000006875 | PRJ.CON.01.EVR1 | EA | 13 | EGP | 416 | T Reducer 25mm*40mmPPR (Aquatherm) | Ever Life proj. | PRJ.CON.01.EVR1
1000006875 | PRJ.CON.01.NBH2 | EA | 25 | EGP | 800 | T Reducer 25mm*40mmPPR (Aquatherm) | Nile Badrawy Hos | PRJ.CON.01.NBH2
1000006878 | PRJ.CON.01.DMN1 | EA | 7 | EGP | 9394.14 | Elbow125mm90°PPR (Aquatherm) | FOM-Damanhur Hos | PRJ.CON.01.DMN1
1000006881 | PRJ.CON.01.NBH2 | EA | 31 | EGP | 0 | Bush (UPVC) 63mm*75mm(Al Sharif) 6 Bar | Nile Badrawy Hos | PRJ.CON.01.NBH2
1000006883 | PRJ.CON.01.NBH2 | EA | 5 | EGP | 0 | T (UPVC) 40mm90°(Al Sharif) 6 Bar | Nile Badrawy Hos | PRJ.CON.01.NBH2
1000006899 | PRJ.CON.01.NBH2 | EA | 53 | EGP | 0 | Coupling male thread 32mmPPR (Aquatherm) | Nile Badrawy Hos | PRJ.CON.01.NBH2
1000006903 | PRJ.CON.01.EVR1 | EA | 12 | EGP | 0 | "Tee seamless 3"" Sch.40 (PS)" | Ever Life proj. | PRJ.CON.01.EVR1
1000006905 | PRJ.CON.01.EVR1 | EA | 1 | EGP | 0 | "Tee seamless 6"" Sch.40 (PS)" | Ever Life proj. | PRJ.CON.01.EVR1
1000006907 | PRJ.CON.01.EVR1 | EA | 29 | EGP | 0 | "Tee Reducer seamless 3""*1.5"" Sch.40 ( | Ever Life proj. | PRJ.CON.01.EVR1
1000006909 | PRJ.CON.01.EVR1 | EA | 22 | EGP | 0 | "Tee Reducer seamless 3""*2.5"" Sch.40 ( | Ever Life proj. | PRJ.CON.01.EVR1
1000006910 | PRJ.CON.01.EVR1 | EA | 7 | EGP | 0 | "Tee Reducer seamless 6""*2.5"" Sch.40 ( | Ever Life proj. | PRJ.CON.01.EVR1
1000006911 | PRJ.CON.01.EVR1 | EA | 6 | EGP | 0 | "Tee Reducer seamless 6""*3"" Sch.40 (PS | Ever Life proj. | PRJ.CON.01.EVR1
1000006924 | PRJ.CON.01.EVR1 | EA | 37 | EGP | 0 | Bush (UPVC) 32mm*50mm(COMMER) 16 Bar | Ever Life proj. | PRJ.CON.01.EVR1
1000006926 | PRJ.CON.01.ADS1 | EA | 49 | EGP | 0 | Bush (UPVC) 32mm*40mm(COMMER) 16 Bar | Address Capital | PRJ.CON.01.ADS1
1000006928 | PRJ.CON.01.EVR1 | EA | 11 | EGP | 0 | Coupling(UPVC)20mmthread F (COMMER)16Bar | Ever Life proj. | PRJ.CON.01.EVR1
1000006930 | PRJ.CON.01.NBH2 | EA | 58 | EGP | 0 | Coupling(UPVC)25mmthread F (COMMER)16Bar | Nile Badrawy Hos | PRJ.CON.01.NBH2
1000006933 | PRJ.CON.01.EVR1 | EA | 17 | EGP | 0 | Reducer (UPVC) 90mm*75mm (COMMER) 16 Bar | Ever Life proj. | PRJ.CON.01.EVR1
1000006946 | PRJ.CON.01.EVR1 | EA | 20 | EGP | 0 | Elbow (HDPE) 75mm degree 45 (GF) 16 Bar | Ever Life proj. | PRJ.CON.01.EVR1
1000006948 | PRJ.CON.01.EVR1 | EA | 29 | EGP | 0 | Reducer (HDPE) 110mm*75mm (GF) 6 BAR | Ever Life proj. | PRJ.CON.01.EVR1
1000006982 | PRJ.CON.01.EVR1 | EA | 2 | EGP | 0 | Air vent (UPVC) 160mm (EPICO) | Ever Life proj. | PRJ.CON.01.EVR1
1000006988 | PRJ.CON.01.ADS1 | EA | 189 | EGP | 35656.13 | Riser Clamp 160mm (HMT) | Address Capital | PRJ.CON.01.ADS1
1000007009 | PRJ.CON.01.EVR1 | EA | 5 | EGP | 24447.96 | "Flange iron 14"" No Of Hole 12 16 Bar" | Ever Life proj. | PRJ.CON.01.EVR1
1000007009 | PRJ.CON.01.ADS1 | EA | 2 | EGP | 8799.46 | "Flange iron 14"" No Of Hole 12 16 Bar" | Address Capital | PRJ.CON.01.ADS1
1000007010 | PRJ.CON.01.EVR1 | EA | 39 | EGP | 3881.43 | "Weld Outlet 1/2""thread F Thailand C300 | Ever Life proj. | PRJ.CON.01.EVR1
1000007010 | PRJ.CON.01.ADS1 | EA | 33 | EGP | 6583.5 | "Weld Outlet 1/2""thread F Thailand C300 | Address Capital | PRJ.CON.01.ADS1
1000007011 | PRJ.CON.01.EVR1 | EA | 42 | EGP | 2080.85 | "Weld Outlet 3/4""thread F Thailand C300 | Ever Life proj. | PRJ.CON.01.EVR1
1000007011 | PRJ.CON.01.ADS1 | EA | 16 | EGP | 792.71 | "Weld Outlet 3/4""thread F Thailand C300 | Address Capital | PRJ.CON.01.ADS1
1000007012 | PRJ.CON.01.EVR1 | EA | 10 | EGP | 3450 | "Weld Outlet 1""threaded F Thailand C30 | Ever Life proj. | PRJ.CON.01.EVR1
1000007012 | PRJ.CON.01.ADS1 | EA | 41 | EGP | 16861.3 | "Weld Outlet 1""threaded F Thailand C30 | Address Capital | PRJ.CON.01.ADS1
1000007013 | PRJ.CON.01.ADS1 | EA | 1 | EGP | 398.73 | "Weld Outlet 1.25""thread F Thailand C30 | Address Capital | PRJ.CON.01.ADS1
1000007014 | PRJ.CON.01.EVR1 | EA | 50 | EGP | 34592.55 | "Weld Outlet 2""threaded F Thailand C30 | Ever Life proj. | PRJ.CON.01.EVR1
1000007015 | PRJ.CON.01.EVR1 | EA | 10 | EGP | 0 | T (UPVC) 75mm 45 (COMMER) 16 Bar | Ever Life proj. | PRJ.CON.01.EVR1
1000007020 | PRJ.CON.01.EVR1 | EA | 22 | EGP | 0 | Coupling (UPVC) 250mm (COMMER) 16 Bar | Ever Life proj. | PRJ.CON.01.EVR1
1000007021 | PRJ.CON.01.DMN1 | EA | 47 | EGP | 0 | "Tee thread 2"" Thailand (S.A)" | FOM-Damanhur Hos | PRJ.CON.01.DMN1
1000007021 | PRJ.CON.01.EVR1 | EA | 36 | EGP | 0 | "Tee thread 2"" Thailand (S.A)" | Ever Life proj. | PRJ.CON.01.EVR1
1000007021 | PRJ.CON.01.ADS1 | EA | 26 | EGP | 0 | "Tee thread 2"" Thailand (S.A)" | Address Capital | PRJ.CON.01.ADS1
1000007022 | PRJ.CON.01.ADS1 | EA | 9 | EGP | 0 | "T Reducer thread 1/2""*1.5""Thailand (S | Address Capital | PRJ.CON.01.ADS1
1000007047 | PRJ.CON.01.EVR1 | EA | 10 | EGP | 0 | "Union 1.25"" Taiwany Class 3000" | Ever Life proj. | PRJ.CON.01.EVR1
1000007048 | PRJ.CON.01.EVR1 | EA | 8 | EGP | 0 | "Union 1.5"" Taiwany Class 3000" | Ever Life proj. | PRJ.CON.01.EVR1
1000007055 | PRJ.CON.01.EVR1 | EA | 8 | EGP | 1292 | "Bush thread 3/4""*1.25""Taiwany C3000 | Ever Life proj. | PRJ.CON.01.EVR1
1000007063 | PRJ.CON.01.ADS1 | EA | 2 | EGP | 0 | T Reducer 50mm*90°mmPPR (RAktherm) | Address Capital | PRJ.CON.01.ADS1
1000007067 | PRJ.CON.01.DMN1 | EA | 18 | EGP | 2910.76 | "Coupling(UPVC)110mm*4""Thread male 16Ba | FOM-Damanhur Hos | PRJ.CON.01.DMN1
1000007068 | PRJ.CON.01.EVR1 | EA | 2 | EGP | 0 | "Blind Flange iron 12""" | Ever Life proj. | PRJ.CON.01.EVR1
1000007069 | PRJ.CON.01.EVR1 | EA | 10 | EGP | 18802.09 | "Flange iron 12""" | Ever Life proj. | PRJ.CON.01.EVR1
1000007086 | PRJ.CON.01.ADS1 | EA | 1 | EGP | 0 | "Gate valve 6"" (Kitz)" | Address Capital | PRJ.CON.01.ADS1
1000007091 | PRJ.CON.01.EVR1 | EA | 58 | EGP | 2942.2 | "Coupling 1""*32mmThread F PPR (RAkther | Ever Life proj. | PRJ.CON.01.EVR1
1000007096 |  | EA | 72 | EGP | 0 | "Tee thread 1.5"" Thailand (S.A)" | FOM-Damanhur Hos
1000007097 | PRJ.CON.01.DMN1 | EA | 100 | EGP | 295.03 | "T Reducer thread 1""*1.25""Thailand (SA | FOM-Damanhur Hos | PRJ.CON.01.DMN1
1000007097 | PRJ.CON.01.EVR1 | EA | 82 | EGP | 241.93 | "T Reducer thread 1""*1.25""Thailand (SA | Ever Life proj. | PRJ.CON.01.EVR1
1000007097 | PRJ.CON.01.ADS1 | EA | 29 | EGP | 85.57 | "T Reducer thread 1""*1.25""Thailand (SA | Address Capital | PRJ.CON.01.ADS1
1000007100 | PRJ.CON.01.DMN1 | EA | 71 | EGP | 0 | Tee Reducer thread 1"*2" Thailand (SA | FOM-Damanhur Hos | PRJ.CON.01.DMN1
1000007100 | PRJ.CON.01.EVR1 | EA | 331 | EGP | 0 | Tee Reducer thread 1"*2" Thailand (SA | Ever Life proj. | PRJ.CON.01.EVR1
1000007100 | PRJ.CON.01.ADS1 | EA | 6 | EGP | 1410.75 | Tee Reducer thread 1"*2" Thailand (SA | Address Capital | PRJ.CON.01.ADS1
1000007101 | PRJ.CON.01.DMN1 | EA | 19 | EGP | 40.47 | "Coupling thread 1"" Thailand (SA)" | FOM-Damanhur Hos | PRJ.CON.01.DMN1
1000007101 | PRJ.CON.01.EVR1 | EA | 189 | EGP | 402.57 | "Coupling thread 1"" Thailand (SA)" | Ever Life proj. | PRJ.CON.01.EVR1
1000007102 | PRJ.CON.01.EVR1 | EA | 202 | EGP | 866.58 | "Coupling thread 1.5"" Thailand (SA)" | Ever Life proj. | PRJ.CON.01.EVR1
1000007107 | PRJ.CON.01.DMN1 | EA | 101 | EGP | 0 | "Elbow thread 1"" 45 Thailand (SA) " | FOM-Damanhur Hos | PRJ.CON.01.DMN1
1000007107 | PRJ.CON.01.NBH2 | EA | 61 | EGP | 0 | "Elbow thread 1"" 45 Thailand (SA) " | Nile Badrawy Hos | PRJ.CON.01.NBH2
1000007108 | PRJ.CON.01.DMN1 | EA | 14 | EGP | 0 | "Elbow thread 1.25"" 45 Thailand (SA) | FOM-Damanhur Hos | PRJ.CON.01.DMN1
1000007108 | PRJ.CON.01.ADS1 | EA | 11 | EGP | 0 | "Elbow thread 1.25"" 45 Thailand (SA) | Address Capital | PRJ.CON.01.ADS1
1000007109 | PRJ.CON.01.DMN1 | EA | 79 | EGP | 1694.68 | "Elbow thread 1.25""90°Thailand (SA) " | FOM-Damanhur Hos | PRJ.CON.01.DMN1
1000007110 | PRJ.CON.01.NBH2 | EA | 9 | EGP | 0 | "Elbow thread 1.5"" 45 Thailand (SA) " | Nile Badrawy Hos | PRJ.CON.01.NBH2
1000007112 | PRJ.CON.01.DMN1 | EA | 69 | EGP | 0 | "Elbow thread 2"" 45 Thailand (SA) " | FOM-Damanhur Hos | PRJ.CON.01.DMN1
1000007113 | PRJ.CON.01.DMN1 | EA | 150 | EGP | 3315.75 | "Elbow thread 2""90°Thailand (SA) " | FOM-Damanhur Hos | PRJ.CON.01.DMN1
1000007114 | PRJ.CON.01.ADS1 | EA | 1 | EGP | 34.79 | "Reducer Elbow thread 1/2""*1""90° (SA) | Address Capital | PRJ.CON.01.ADS1
1000007121 | PRJ.CON.01.DMN1 | EA | 6 | EGP | 0 | Cap blind (UPVC) 160mm (EPICO) 6 Bar | FOM-Damanhur Hos | PRJ.CON.01.DMN1
1000007129 | PRJ.CON.01.NBH2 | EA | 104 | EGP | 0 | "Coupling20mm*1/2""Thread F PPR(BR)" | Nile Badrawy Hos | PRJ.CON.01.NBH2
1000007147 | PRJ.CON.01.DMN1 | EA | 7 | EGP | 2609.81 | Elbow (UPVC) 160mm90°(COMMER) 16 Bar | FOM-Damanhur Hos | PRJ.CON.01.DMN1
1000007147 | PRJ.CON.01.EVR1 | EA | 2 | EGP | 745.66 | Elbow (UPVC) 160mm90°(COMMER) 16 Bar | Ever Life proj. | PRJ.CON.01.EVR1
1000007152 | PRJ.CON.01.DMN1 | EA | 24 | EGP | 0 | T (UPVC) 90°mm*160mm90°(COMMER) 16 Bar | FOM-Damanhur Hos | PRJ.CON.01.DMN1
1000007161 | PRJ.CON.01.ADS1 | EA | 148 | EGP | 14341.2 | "Nipple thread copper 3/4"" (Local)" | Address Capital | PRJ.CON.01.ADS1
1000007170 | PRJ.CON.01.ADS1 | EA | 5 | EGP | 3730.82 | "Weld Outlet 2"" Threaded femeal (Taiwan | Address Capital | PRJ.CON.01.ADS1
1000007171 | PRJ.CON.01.DMN1 | EA | 223 | EGP | 61350.73 | "Weld Outlet 1"" Threaded femeal (Taiwan | FOM-Damanhur Hos | PRJ.CON.01.DMN1
1000007172 | PRJ.CON.01.DMN1 | EA | 79 | EGP | 24019.04 | "Weld Outlet 1.25""Threaded F(Taiwane)" | FOM-Damanhur Hos | PRJ.CON.01.DMN1
1000007173 | PRJ.CON.01.DMN1 | EA | 6 | EGP | 3669.77 | "Weld Outlet 1.5""Threaded F(Taiwane)" | FOM-Damanhur Hos | PRJ.CON.01.DMN1
1000007173 | PRJ.CON.01.ADS1 | EA | 48 | EGP | 31000.55 | "Weld Outlet 1.5""Threaded F(Taiwane)" | Address Capital | PRJ.CON.01.ADS1
1000007176 | PRJ.CON.01.EVR1 | EA | 6 | EGP | 0 | Coupling 63mm PolyProplene (Aquatherm) | Ever Life proj. | PRJ.CON.01.EVR1
1000007177 | PRJ.CON.01.EVR1 | EA | 3 | EGP | 1027 | Tee 90mm Polypropylene (Aquatherm) | Ever Life proj. | PRJ.CON.01.EVR1
1000007178 | PRJ.CON.01.EVR1 | EA | 4 | EGP | 0 | T Reducer 63mm*75mmPPR (Aquatherm) | Ever Life proj. | PRJ.CON.01.EVR1
1000007179 | PRJ.CON.01.EVR1 | EA | 2 | EGP | 0 | Cap 63mm PolyProplene (Aquatherm) | Ever Life proj. | PRJ.CON.01.EVR1
1000007190 | PRJ.CON.01.EVR1 | EA | 10 | EGP | 167.89 | "Rupper Gasket 14""" | Ever Life proj. | PRJ.CON.01.EVR1
1000007201 | PRJ.CON.01.EVR1 | EA | 12 | EGP | 0 | T (UPVC) 250mm 45 (Dubi blast) 10 Bar | Ever Life proj. | PRJ.CON.01.EVR1
1000007202 | PRJ.CON.01.EVR1 | EA | 9 | EGP | 0 | T (UPVC) 200mm 45 (Dubi blast) 10 Bar | Ever Life proj. | PRJ.CON.01.EVR1
1000007204 | PRJ.CON.01.EVR1 | EA | 5 | EGP | 0 | Red(HDPE)200mm*250mm(Dubi blast)10Bar | Ever Life proj. | PRJ.CON.01.EVR1
1000007206 | PRJ.CON.01.EVR1 | EA | 5 | EGP | 0 | Red(HDPE)160mm*200mm(Dubi blast)10Bar | Ever Life proj. | PRJ.CON.01.EVR1
1000007209 |  | EA | 18 | EGP | 0 | Reducer(HDPE)110mm*125mm(Hebeish) 10 Bar | FOM-Damanhur Hos
1000007214 | PRJ.CON.01.DMN1 | EA | 7 | EGP | 33250 | "Tee seamless 14"" Sch.40 (TTU)" | FOM-Damanhur Hos | PRJ.CON.01.DMN1
1000007236 | PRJ.CON.01.NBH2 | EA | 6 | EGP | 615.32 | T (UPVC) 40mm 45 (COMMER) 16 Bar | Nile Badrawy Hos | PRJ.CON.01.NBH2
1000007260 | PRJ.CON.01.EVR1 | EA | 12 | EGP | 547.2 | "Flange iron 3/4"" Thread No Of Hole 4" | Ever Life proj. | PRJ.CON.01.EVR1
1000007261 | PRJ.CON.01.EVR1 | EA | 10 | EGP | 2375 | "Flange iron 2"" Thread No Of Hole 4" | Ever Life proj. | PRJ.CON.01.EVR1
1000007283 | PRJ.CON.01.NBH2 | EA | 237 | EGP | 20000.86 | T Reducer 25mm*50mmPPR (Aquatherm) | Nile Badrawy Hos | PRJ.CON.01.NBH2
1000007285 |  | EA | 22 | EGP | 0 | "Hanger Support 5"" (Elnour)" | FOM-Damanhur Hos
1000007307 | PRJ.CON.01.ADS1 | EA | 168 | EGP | 0 | Clamp for Pipe C/W gasket 90mm (Elnour) | Address Capital | PRJ.CON.01.ADS1
1000007309 | PRJ.CON.01.DMN1 | EA | 2 | EGP | 0 | Clamp for Pipe C/W gasket 160mm (Elnour) | FOM-Damanhur Hos | PRJ.CON.01.DMN1
1000007310 | PRJ.CON.01.ADS1 | EA | 22 | EGP | 2749.56 | Tee 90mm Polypropylene (RAktherm) | Address Capital | PRJ.CON.01.ADS1
1000007313 | PRJ.CON.01.EVR1 | EA | 1 | EGP | 0 | T Reducer (HDPE)250mm*110mm90°(GF)6Bar | Ever Life proj. | PRJ.CON.01.EVR1
1000007316 | PRJ.CON.01.NBH2 | EA | 9 | EGP | 857.92 | Coupling 32mmThread meal PPR (Aquatherm) | Nile Badrawy Hos | PRJ.CON.01.NBH2
1000007317 | PRJ.CON.01.NBH2 | EA | 3 | EGP | 0 | NAS Valve 32mm PolyProplene (Aquatherm) | Nile Badrawy Hos | PRJ.CON.01.NBH2
1000007326 | PRJ.CON.01.EVR1 | EA | 17 | EGP | 0 | "Elbow seamless 1/2""90°Sch40 (PS)" | Ever Life proj. | PRJ.CON.01.EVR1
1000007327 | PRJ.CON.01.EVR1 | EA | 4 | EGP | 0 | "Elbow seamless 1.5""90°Sch40 (PS)" | Ever Life proj. | PRJ.CON.01.EVR1
1000007332 | PRJ.CON.01.EVR1 | EA | 7 | EGP | 0 | "Tee Reducer seamless 2""*4"" Sch.40 (PS | Ever Life proj. | PRJ.CON.01.EVR1
1000007334 | PRJ.CON.01.EVR1 | EA | 6 | EGP | 0 | "Tee Reducer seamless 4""*8"" Sch.40 (PS | Ever Life proj. | PRJ.CON.01.EVR1
1000007336 | PRJ.CON.01.EVR1 | EA | 11 | EGP | 0 | "Cap seamless 6"" Sch.40 (PS)" | Ever Life proj. | PRJ.CON.01.EVR1
1000007337 | PRJ.CON.01.EVR1 | EA | 10 | EGP | 102.6 | "Bush thread 1.25""*1.5""Thailand (BIS) | Ever Life proj. | PRJ.CON.01.EVR1
1000007338 | PRJ.CON.01.EVR1 | EA | 10 | EGP | 608 | "Bushing thread 3/4""*2"" Thailand (BIS | Ever Life proj. | PRJ.CON.01.EVR1
1000007339 | PRJ.CON.01.EVR1 | EA | 30 | EGP | 0 | "Elbow thread 3/4""90°Thailand (SA) " | Ever Life proj. | PRJ.CON.01.EVR1
1000007340 | PRJ.CON.01.EVR1 | EA | 40 | EGP | 0 | "Tee thread 3/4"" Thailand (S.A)" | Ever Life proj. | PRJ.CON.01.EVR1
1000007341 | PRJ.CON.01.EVR1 | EA | 90 | EGP | 0 | "T Reducer thread 1/2""*3/4""Thailand (S | Ever Life proj. | PRJ.CON.01.EVR1
1000007343 | PRJ.CON.01.EVR1 | EA | 131 | EGP | 269.86 | "Coupling thread 3/4"" Thailand (SA)" | Ever Life proj. | PRJ.CON.01.EVR1
1000007343 | PRJ.CON.01.ADS1 | EA | 85 | EGP | 175.1 | "Coupling thread 3/4"" Thailand (SA)" | Address Capital | PRJ.CON.01.ADS1
1000007344 | PRJ.CON.01.EVR1 | EA | 308 | EGP | 2855.16 | "Coupling thread 2"" Thailand (SA)" | Ever Life proj. | PRJ.CON.01.EVR1
1000007345 | PRJ.CON.01.EVR1 | EA | 27 | EGP | 0 | "Union thread 2"" Thailand (SA) " | Ever Life proj. | PRJ.CON.01.EVR1
1000007347 | PRJ.CON.01.EVR1 | EA | 30 | EGP | 0 | T Reducer 25mm*63mmPPR (RAktherm) | Ever Life proj. | PRJ.CON.01.EVR1
1000007347 | PRJ.CON.01.ADS1 | EA | 26 | EGP | 0 | T Reducer 25mm*63mmPPR (RAktherm) | Address Capital | PRJ.CON.01.ADS1
1000007350 | PRJ.CON.01.EVR1 | EA | 107 | EGP | 11155.82 | "Elbow Grooved 4"" degree 90 (Mech)" | Ever Life proj. | PRJ.CON.01.EVR1
1000007351 | PRJ.CON.01.EVR1 | EA | 7 | EGP | 0 | "Mechanical Tee Grooved 4""*8"" (Mech)" | Ever Life proj. | PRJ.CON.01.EVR1
1000007352 | PRJ.CON.01.EVR1 | EA | 30 | EGP | 0 | "Mechanical Tee Grooved 1""*4"" (Mech)" | Ever Life proj. | PRJ.CON.01.EVR1
1000007353 | PRJ.CON.01.EVR1 | EA | 24 | EGP | 0 | "Mechanical Tee Grooved 1""*3"" (Mech)" | Ever Life proj. | PRJ.CON.01.EVR1
1000007354 | PRJ.CON.01.EVR1 | EA | 50 | EGP | 1467.5 | "Mechanical Tee Grooved 1""*2.5"" (Mech) | Ever Life proj. | PRJ.CON.01.EVR1
1000007355 | PRJ.CON.01.EVR1 | EA | 47 | EGP | 0 | "Coupling Reducer Grooved 2""*2.5"" (Me | Ever Life proj. | PRJ.CON.01.EVR1
1000007356 | PRJ.CON.01.EVR1 | EA | 9 | EGP | 0 | "Coupling Reducer Grooved 2.5""*3"" (Me | Ever Life proj. | PRJ.CON.01.EVR1
1000007357 | PRJ.CON.01.EVR1 | EA | 25 | EGP | 0 | "Coupling Reducer Grooved 3""*4"" (Mech | Ever Life proj. | PRJ.CON.01.EVR1
1000007358 | PRJ.CON.01.EVR1 | EA | 3 | EGP | 0 | Reducer Staninless ST75mm*110mm(Blucher) | Ever Life proj. | PRJ.CON.01.EVR1
1000007360 | PRJ.CON.01.EVR1 | EA | 6 | EGP | 0 | Elbow Stainless ST110mm 45 (Blucher) | Ever Life proj. | PRJ.CON.01.EVR1
1000007361 | PRJ.CON.01.EVR1 | EA | 8 | EGP | 0 | T Stainless ST110mm 45 (Blucher) | Ever Life proj. | PRJ.CON.01.EVR1
1000007376 | PRJ.CON.01.EVR1 | EA | 2 | EGP | 0 | "Red seamless 2.5""*4""Ecentric Sch40 (T | Ever Life proj. | PRJ.CON.01.EVR1
1000007381 | PRJ.CON.01.DMN1 | EA | 4 | EGP | 0 | "Weld Outlet 2.5""X3""threaded F C3000" | FOM-Damanhur Hos | PRJ.CON.01.DMN1
1000007387 | PRJ.CON.01.EVR1 | EA | 2 | EGP | 0 | "T Reducer 1""*32mmThread F PPR" | Ever Life proj. | PRJ.CON.01.EVR1
1000007419 | PRJ.CON.01.EVR1 | EA | 3 | EGP | 0 | "Butterfly valve 16"" (ENZO)" | Ever Life proj. | PRJ.CON.01.EVR1
1000007420 | PRJ.CON.01.EVR1 | EA | 24 | EGP | 0 | "Gate Valve 2.5"" (ENZO)" | Ever Life proj. | PRJ.CON.01.EVR1
1000007439 | PRJ.CON.01.EVR1 | EA | 1 | EGP | 0 | "Reducer Staninless ST2""*3""-Centric" | Ever Life proj. | PRJ.CON.01.EVR1
1000007468 | PRJ.CON.01.NBH2 | EA | 1 | EGP | 189.66 | Fire extingeruisher-6 KG-Powder (Naffco) | Nile Badrawy Hos | PRJ.CON.01.NBH2
1000007482 | PRJ.CON.01.EVR1 | EA | 4 | EGP | 0 | "Clean Out(Stainless ST l)4""L304(Taiwan | Ever Life proj. | PRJ.CON.01.EVR1
1000007507 | PRJ.CON.01.EVR1 | EA | 6 | EGP | 302.25 | "Rupper Gasket 16""" | Ever Life proj. | PRJ.CON.01.EVR1
1000007519 | PRJ.CON.01.ADS1 | EA | 1 | EGP | 0 | "Check Valve 2.5"" - Fire wall" | Address Capital | PRJ.CON.01.ADS1
1000007527 | PRJ.CON.01.EVR1 | EA | 109 | EGP | 0 | "Tee Reducer thread 1/2""*1"" Thailand ( | Ever Life proj. | PRJ.CON.01.EVR1
1000007527 | PRJ.CON.01.ADS1 | EA | 72 | EGP | 0 | "Tee Reducer thread 1/2""*1"" Thailand ( | Address Capital | PRJ.CON.01.ADS1
1000007528 | PRJ.CON.01.ADS1 | EA | 26 | EGP | 167.7 | "Tee Reducer thread 1/2""*2"" Thailand ( | Address Capital | PRJ.CON.01.ADS1
1000007597 | PRJ.CON.01.DMN1 | EA | 3 | EGP | 0 | T Reducer 40mm*90°mmPPR (Aquatherm) | FOM-Damanhur Hos | PRJ.CON.01.DMN1
1000007597 | PRJ.CON.01.EVR1 | EA | 2 | EGP | 0 | T Reducer 40mm*90°mmPPR (Aquatherm) | Ever Life proj. | PRJ.CON.01.EVR1
1000007597 | PRJ.CON.01.NBH2 | EA | 100 | EGP | 11467.06 | T Reducer 40mm*90°mmPPR (Aquatherm) | Nile Badrawy Hos | PRJ.CON.01.NBH2
1000007606 | PRJ.CON.01.NBH2 | EA | 83 | EGP | 0 | "Nipple thread 2"",Galvanised-Thailand(S | Nile Badrawy Hos | PRJ.CON.01.NBH2
1000007611 | PRJ.CON.01.NBH2 | EA | 2 | EGP | 195.14 | Flange (UPVC) 63mm (COMMER) 16 Bar | Nile Badrawy Hos | PRJ.CON.01.NBH2
1000007613 | PRJ.CON.01.ADS1 | EA | 30 | EGP | 1199.44 | Riser Clamp 50mm (Elnour) | Address Capital | PRJ.CON.01.ADS1
1000007616 | PRJ.CON.01.DMN1 | EA | 173 | EGP | 2840.93 | Spray | FOM-Damanhur Hos | PRJ.CON.01.DMN1
1000007616 | PRJ.CON.01.NBH2 | EA | 387 | EGP | 6355.19 | Spray | Nile Badrawy Hos | PRJ.CON.01.NBH2
1000007617 | PRJ.CON.01.ADS1 | EA | 100 | EGP | 1302.35 | Akmon 12mm (Friulsider) | Address Capital | PRJ.CON.01.ADS1
1000007618 | PRJ.CON.01.ADS1 | EA | 13 | EGP | 451.05 | Akmon 16mm (Friulsider) | Address Capital | PRJ.CON.01.ADS1
1000007619 | PRJ.CON.01.DMN1 | EA | 7620 | EGP | 9463.85 | Akmon 8mm (Friulsider) | FOM-Damanhur Hos | PRJ.CON.01.DMN1
1000007619 | PRJ.CON.01.NBH2 | EA | 8800 | EGP | 10929.36 | Akmon 8mm (Friulsider) | Nile Badrawy Hos | PRJ.CON.01.NBH2
1000007621 | PRJ.CON.01.DMN1 | EA | 190 | EGP | 1230.24 | Anchor Bolts length 10mm (FRiuLSider) | FOM-Damanhur Hos | PRJ.CON.01.DMN1
1000007623 | PRJ.CON.01.NBH2 | EA | 36 | EGP | 902.88 | Tape Black width 5cm | Nile Badrawy Hos | PRJ.CON.01.NBH2
1000007624 | PRJ.CON.01.EVR1 | EA | 610 | EGP | 0 | Tape Transparent width 5cm | Ever Life proj. | PRJ.CON.01.EVR1
1000007626 | PRJ.CON.01.NBH2 | EA | 960 | EGP | 14774.4 | Threded seal Tape (Teflon) | Nile Badrawy Hos | PRJ.CON.01.NBH2
1000007632 | PRJ.CON.01.ADS1 | EA | 10 | EGP | 1125 | Red salon - Galon | Address Capital | PRJ.CON.01.ADS1
1000007637 | PRJ.CON.01.DMN1 | EA | 2218 | EGP | 102285.88 | Threaded Rod 10mm | FOM-Damanhur Hos | PRJ.CON.01.DMN1
1000007637 | PRJ.CON.01.EVR1 | EA | 76 | EGP | 3504.83 | Threaded Rod 10mm | Ever Life proj. | PRJ.CON.01.EVR1
1000007637 | PRJ.CON.01.ADS1 | EA | 550 | EGP | 29745.97 | Threaded Rod 10mm | Address Capital | PRJ.CON.01.ADS1
1000007641 | PRJ.CON.01.NBH2 | EA | 173 | EGP | 16172.04 | Gasket width 5cm | Nile Badrawy Hos | PRJ.CON.01.NBH2
1000007642 | PRJ.CON.01.NBH2 | EA | 11 | EGP | 5893.8 | welding wire (6010) 2.5mm | Nile Badrawy Hos | PRJ.CON.01.NBH2
1000007643 | PRJ.CON.01.EVR1 | EA | 26 | EGP | 0 | welding wire (6010) 3mm | Ever Life proj. | PRJ.CON.01.EVR1
1000007646 | PRJ.CON.01.ADS1 | EA | 30 | EGP | 14364 | welding wire (7018) 3mm | Address Capital | PRJ.CON.01.ADS1
1000007651 | PRJ.CON.01.NBH2 | EA | 9 | EGP | 1026 | Silicon gray | Nile Badrawy Hos | PRJ.CON.01.NBH2
1000007660 | PRJ.CON.01.EVR1 | PAC | 10 | EGP | 0 | GLUE 717 - Amercan | Ever Life proj. | PRJ.CON.01.EVR1
1000007667 | PRJ.CON.01.NBH2 | KG | 150 | EGP | 12825 | Galvanized Bolts length 8cm Dim 16mm | Nile Badrawy Hos | PRJ.CON.01.NBH2
1000007690 | PRJ.CON.01.NBH2 | KG | 75 | EGP | 5624.19 | Nut 6MM | Nile Badrawy Hos | PRJ.CON.01.NBH2
1000007691 | PRJ.CON.01.ADS1 | KG | 38 | EGP | 2729.22 | Nut 8MM | Address Capital | PRJ.CON.01.ADS1
1000007692 | PRJ.CON.01.ADS1 | KG | 22 | EGP | 1644.78 | Nut 10MM | Address Capital | PRJ.CON.01.ADS1
1000007693 | PRJ.CON.01.ADS1 | KG | 6.85 | EGP | 447.99 | Nut 12MM | Address Capital | PRJ.CON.01.ADS1
1000007695 | PRJ.CON.01.ADS1 | KG | 31 | EGP | 2297.1 | Nut 16MM | Address Capital | PRJ.CON.01.ADS1
1000007698 | PRJ.CON.01.ADS1 | EA | 39 | EGP | 6.63 | Fisher 6MM | Address Capital | PRJ.CON.01.ADS1
1000007700 | PRJ.CON.01.ADS1 | EA | 100 | EGP | 855 | Fisher 10MM | Address Capital | PRJ.CON.01.ADS1
1000007706 | PRJ.CON.01.ADS1 | EA | 49 | EGP | 808.5 | Teflon | Address Capital | PRJ.CON.01.ADS1
1000007716 | PRJ.CON.01.DMN1 | EA | 510 | EGP | 0 | Anchor 20MM | FOM-Damanhur Hos | PRJ.CON.01.DMN1
1000007718 | PRJ.CON.01.ADS1 | EA | 131 | EGP | 672.03 | Akmon butterfly 8MM | Address Capital | PRJ.CON.01.ADS1
1000007718 | PRJ.CON.01.NBH2 | EA | 3400 | EGP | 8488.1 | Akmon butterfly 8MM | Nile Badrawy Hos | PRJ.CON.01.NBH2
1000007719 | PRJ.CON.01.NBH2 | EA | 1725 | EGP | 6740.02 | Akmon butterfly 10MM | Nile Badrawy Hos | PRJ.CON.01.NBH2
1000007743 | PRJ.CON.01.DMN1 | EA | 298 | EGP | 5653.44 | "Grinder disc 9""" | FOM-Damanhur Hos | PRJ.CON.01.DMN1
1000007744 | PRJ.CON.01.DMN1 | EA | 267 | EGP | 2183.63 | "Grinder disc 5""" | FOM-Damanhur Hos | PRJ.CON.01.DMN1
1000007747 | PRJ.CON.01.EVR1 | EA | 727 | EGP | 31682.8 | "Cutting disc 9""" | Ever Life proj. | PRJ.CON.01.EVR1
1000007755 | PRJ.CON.01.ADS1 | EA | 20 | EGP | 456 | Drill bir hilty 6MM | Address Capital | PRJ.CON.01.ADS1
1000007759 | PRJ.CON.01.ADS1 | EA | 20 | EGP | 684 | Drill bir hilty 10MM | Address Capital | PRJ.CON.01.ADS1
1000007766 | PRJ.CON.01.EVR1 | EA | 4 | EGP | 1441.02 | welding wire (6013) 2.5mm | Ever Life proj. | PRJ.CON.01.EVR1
1000007766 | PRJ.CON.01.ADS1 | EA | 5 | EGP | 1425 | welding wire (6013) 2.5mm | Address Capital | PRJ.CON.01.ADS1
1000007767 | PRJ.CON.01.EVR1 | EA | 16 | EGP | 1542.68 | Thinner galon | Ever Life proj. | PRJ.CON.01.EVR1
1000007771 | PRJ.CON.01.ADS1 | EA | 4 | EGP | 820.8 | "Galon primer, thermo silver" | Address Capital | PRJ.CON.01.ADS1
1000007772 | PRJ.CON.01.EVR1 | EA | 54 | EGP | 4316.02 | Threaded Rod 14mm | Ever Life proj. | PRJ.CON.01.EVR1
1000007773 | PRJ.CON.01.EVR1 | EA | 517 | EGP | 0 | Connector threaded rod 8mm | Ever Life proj. | PRJ.CON.01.EVR1
1000007774 | PRJ.CON.01.EVR1 | EA | 95 | EGP | 187.5 | Connector threaded rod 10mm | Ever Life proj. | PRJ.CON.01.EVR1
1000007775 | PRJ.CON.01.EVR1 | EA | 314 | EGP | 1836.44 | Connector threaded rod 12mm | Ever Life proj. | PRJ.CON.01.EVR1
1000007776 | PRJ.CON.01.DMN1 | EA | 2000 | EGP | 12965.63 | Akmon 10 MM (Friulsider) | FOM-Damanhur Hos | PRJ.CON.01.DMN1
1000007776 | PRJ.CON.01.EVR1 | EA | 1569 | EGP | 10171.53 | Akmon 10 MM (Friulsider) | Ever Life proj. | PRJ.CON.01.EVR1
1000007776 | PRJ.CON.01.NBH2 | EA | 11500 | EGP | 74552.7 | Akmon 10 MM (Friulsider) | Nile Badrawy Hos | PRJ.CON.01.NBH2
1000007777 | PRJ.CON.01.DMN1 | EA | 175 | EGP | 4040.92 | Anchor Bolts length 10 CM size 12 MM | FOM-Damanhur Hos | PRJ.CON.01.DMN1
1000007792 | PRJ.CON.01.EVR1 | EA | 74 | EGP | 19930.42 | Welding rode (6013) 2.5mm | Ever Life proj. | PRJ.CON.01.EVR1
1000007811 |  | EA | 159 | EGP | 30367.41 | "Diamond cutting disc 9""" | FOM-Damanhur Hos
1000007811 | PRJ.CON.01.ADS1 | EA | 8 | EGP | 1641.6 | "Diamond cutting disc 9""" | Address Capital | PRJ.CON.01.ADS1
1000007821 | PRJ.CON.01.ADS1 | KG | 47 | EGP | 2679 | Washer flat 24mm | Address Capital | PRJ.CON.01.ADS1
1000007823 | PRJ.CON.01.ADS1 | KG | 50 | EGP | 3975.27 | Galvanized Bolts length 4cm Dim 8mm | Address Capital | PRJ.CON.01.ADS1
1000007827 | PRJ.CON.01.ADS1 | EA | 300 | EGP | 722.16 | UPVC Straight Coupler 25 mm. | Address Capital | PRJ.CON.01.ADS1
1000007827 | PRJ.CON.01.NBH2 | EA | 800 | EGP | 1313.27 | UPVC Straight Coupler 25 mm. | Nile Badrawy Hos | PRJ.CON.01.NBH2
1000007830 | PRJ.CON.01.DMN1 | EA | 121 | EGP | 0 | UPVC Through - Two Way Round Box 25 mm. | FOM-Damanhur Hos | PRJ.CON.01.DMN1
1000007834 | PRJ.CON.01.NBH2 | EA | 97 | EGP | 1803.48 | UPVC H - Four Way Round Box 25 mm. | Nile Badrawy Hos | PRJ.CON.01.NBH2
1000007835 | PRJ.CON.01.NBH2 | EA | 542 | EGP | 4757.52 | UPVC U - Two Way Round Box 25 mm. | Nile Badrawy Hos | PRJ.CON.01.NBH2
1000007838 | PRJ.CON.01.DMN1 | EA | 374 | EGP | 0 | UPVC Heavy Gauge Conduit 32 mm. | FOM-Damanhur Hos | PRJ.CON.01.DMN1
1000007845 | PRJ.CON.01.DMN1 | EA | 500 | EGP | 79625.14 | "Galvanized EMT Conduit 3/4 ""." | FOM-Damanhur Hos | PRJ.CON.01.DMN1
1000007845 | PRJ.CON.01.EVR1 | EA | 84 | EGP | 13377.02 | "Galvanized EMT Conduit 3/4 ""." | Ever Life proj. | PRJ.CON.01.EVR1
1000007846 | PRJ.CON.01.EVR1 | EA | 1347 | EGP | 115153.6 | Galvanized Steel Square Boxes 10x10 cm. | Ever Life proj. | PRJ.CON.01.EVR1
1000007848 | PRJ.CON.01.EVR1 | EA | 1345 | EGP | 14122.5 | Galvanized Steel Square Covers 10x10 cm | Ever Life proj. | PRJ.CON.01.EVR1
1000007850 | PRJ.CON.01.NBH2 | EA | 5 | EGP | 889.2 | UPVC Weather Proof Square Box 15x15 cm. | Nile Badrawy Hos | PRJ.CON.01.NBH2
1000007873 | PRJ.CON.01.EVR1 | EA | 6500 | EGP | 18525 | "Two Holes EMT Straps 3/4"" ." | Ever Life proj. | PRJ.CON.01.EVR1
1000007875 | PRJ.CON.01.EVR1 | ROL | 42 | EGP | 80873.1 | "Flexible Steel Conduits 3/4""." | Ever Life proj. | PRJ.CON.01.EVR1
1000007903 | PRJ.CON.01.EVR1 | EA | 1 | EGP | 0 | Network Video Recorder (NVR). | Ever Life proj. | PRJ.CON.01.EVR1
1000007905 | PRJ.CON.01.DMN1 | EA | 35 | EGP | 0 | IP Indoor & Outdoor Fixed Color Camera. | FOM-Damanhur Hos | PRJ.CON.01.DMN1
1000007906 | PRJ.CON.01.DMN1 | EA | 131 | EGP | 0 | IP Indoor Fixed Dome Color Camera. | FOM-Damanhur Hos | PRJ.CON.01.DMN1
1000007909 | PRJ.CON.01.DMN1 | ROL | 216 | EGP | 267272.67 | Copper Wires Stranded Type 3 mm Red. | FOM-Damanhur Hos | PRJ.CON.01.DMN1
1000007909 | PRJ.CON.01.ADS1 | ROL | 26 | EGP | 51472.76 | Copper Wires Stranded Type 3 mm Red. | Address Capital | PRJ.CON.01.ADS1
1000007909 | PRJ.CON.01.NBH2 | ROL | 96 | EGP | 118787.86 | Copper Wires Stranded Type 3 mm Red. | Nile Badrawy Hos | PRJ.CON.01.NBH2
1000007910 | PRJ.CON.01.DMN1 | ROL | 72 | EGP | 139783.5 | Copper Wires Stranded Type 4 mm Red. | FOM-Damanhur Hos | PRJ.CON.01.DMN1
1000007910 | PRJ.CON.01.ADS1 | ROL | 9 | EGP | 25634.29 | Copper Wires Stranded Type 4 mm Red. | Address Capital | PRJ.CON.01.ADS1
1000007910 | PRJ.CON.01.NBH2 | ROL | 49 | EGP | 95130.43 | Copper Wires Stranded Type 4 mm Red. | Nile Badrawy Hos | PRJ.CON.01.NBH2
1000007912 | PRJ.CON.01.DMN1 | ROL | 216 | EGP | 280781.76 | Copper Wires Stranded Type 3 mm Yellow. | FOM-Damanhur Hos | PRJ.CON.01.DMN1
1000007912 | PRJ.CON.01.ADS1 | ROL | 22 | EGP | 44694.05 | Copper Wires Stranded Type 3 mm Yellow. | Address Capital | PRJ.CON.01.ADS1
1000007912 | PRJ.CON.01.NBH2 | ROL | 100 | EGP | 129991.5 | Copper Wires Stranded Type 3 mm Yellow. | Nile Badrawy Hos | PRJ.CON.01.NBH2
1000007913 | PRJ.CON.01.DMN1 | ROL | 72 | EGP | 134573.84 | Copper Wires Stranded Type 4 mm Yellow. | FOM-Damanhur Hos | PRJ.CON.01.DMN1
1000007914 | PRJ.CON.01.DMN1 | ROL | 216 | EGP | 261113.35 | Copper Wires Stranded Type 3 mm Blue. | FOM-Damanhur Hos | PRJ.CON.01.DMN1
1000007914 | PRJ.CON.01.ADS1 | ROL | 33 | EGP | 59629.84 | Copper Wires Stranded Type 3 mm Blue. | Address Capital | PRJ.CON.01.ADS1
1000007914 | PRJ.CON.01.NBH2 | ROL | 103 | EGP | 124512.36 | Copper Wires Stranded Type 3 mm Blue. | Nile Badrawy Hos | PRJ.CON.01.NBH2
1000007915 | PRJ.CON.01.DMN1 | ROL | 72 | EGP | 134513.37 | Copper Wires Stranded Type 4 mm Blue. | FOM-Damanhur Hos | PRJ.CON.01.DMN1
1000007915 | PRJ.CON.01.NBH2 | ROL | 46 | EGP | 85939.12 | Copper Wires Stranded Type 4 mm Blue. | Nile Badrawy Hos | PRJ.CON.01.NBH2
1000007916 | PRJ.CON.01.DMN1 | ROL | 650 | EGP | 725758.04 | Copper Wires Stranded Type 3 mm Black. | FOM-Damanhur Hos | PRJ.CON.01.DMN1
1000007916 | PRJ.CON.01.ADS1 | ROL | 51 | EGP | 108682.72 | Copper Wires Stranded Type 3 mm Black. | Address Capital | PRJ.CON.01.ADS1
1000007916 | PRJ.CON.01.NBH2 | ROL | 449 | EGP | 501331.36 | Copper Wires Stranded Type 3 mm Black. | Nile Badrawy Hos | PRJ.CON.01.NBH2
1000007917 | PRJ.CON.01.ADS1 | ROL | 19 | EGP | 76744.64 | Copper Wires Stranded Type 6 mm Black. | Address Capital | PRJ.CON.01.ADS1
1000007918 | PRJ.CON.01.DMN1 | ROL | 650 | EGP | 657729.63 | Copper Wires Stranded Type 3 mm Earth. | FOM-Damanhur Hos | PRJ.CON.01.DMN1
1000007918 | PRJ.CON.01.ADS1 | ROL | 49 | EGP | 109723 | Copper Wires Stranded Type 3 mm Earth. | Address Capital | PRJ.CON.01.ADS1
1000007918 | PRJ.CON.01.NBH2 | ROL | 391 | EGP | 395651.12 | Copper Wires Stranded Type 3 mm Earth. | Nile Badrawy Hos | PRJ.CON.01.NBH2
1000007919 | PRJ.CON.01.DMN1 | ROL | 3 | EGP | 4051.49 | Cable Earth 16mm Cu,PVC 450/750V | FOM-Damanhur Hos | PRJ.CON.01.DMN1
1000007919 | PRJ.CON.01.NBH2 | ROL | 1 | EGP | 1350.5 | Cable Earth 16mm Cu,PVC 450/750V | Nile Badrawy Hos | PRJ.CON.01.NBH2
1000007934 | PRJ.CON.01.NBH2 | ROL | 6 | EGP | 12228.91 | Copper Wires Stranded Type 6 mm Blue. | Nile Badrawy Hos | PRJ.CON.01.NBH2
1000007968 | PRJ.CON.01.DMN1 | EA | 15 | EGP | 0 | Cat 6 Patch Cord 3 Meter. | FOM-Damanhur Hos | PRJ.CON.01.DMN1
1000007980 | PRJ.CON.01.DMN1 | EA | 1 | EGP | 0 | Dot matrix Printer for Fire Alarm System | FOM-Damanhur Hos | PRJ.CON.01.DMN1
1000008025 | PRJ.CON.01.DMN1 | ROL | 8 | EGP | 40925.73 | Cable Earth 25 mm Cu,PVC 450/750V | FOM-Damanhur Hos | PRJ.CON.01.DMN1
1000008025 | PRJ.CON.01.ADS1 | ROL | 1 | EGP | 5115.72 | Cable Earth 25 mm Cu,PVC 450/750V | Address Capital | PRJ.CON.01.ADS1
1000008026 | PRJ.CON.01.DMN1 | ROL | 2 | EGP | 9338.88 | Cable Earth 35 mm Cu,PVC 450/750V | FOM-Damanhur Hos | PRJ.CON.01.DMN1
1000008063 | PRJ.CON.01.ADS1 | M | 297 | EGP | 304106.7 | Cable Str.3x70+35mm Cu/ XLPE/PVC 0.6/1K | Address Capital | PRJ.CON.01.ADS1
1000008065 | PRJ.CON.01.NBH2 | M | 111 | EGP | 33476.61 | Cable Str.4x35 Cu/XLPE/PVC 0.6/1KV | Nile Badrawy Hos | PRJ.CON.01.NBH2
1000008066 | PRJ.CON.01.NBH2 | M | 186 | EGP | 0 | Cable Str.4x16 Cu/XLPE/PVC 0.6/1KV | Nile Badrawy Hos | PRJ.CON.01.NBH2
1000008068 | PRJ.CON.01.DMN1 | M | 9000 | EGP | 628458.58 | Cable Str.3x4 Cu/XLPE/PVC 0.6/1KV | FOM-Damanhur Hos | PRJ.CON.01.DMN1
1000008071 | PRJ.CON.01.ADS1 | M | 166 | EGP | 37446.81 | Cable Str.3x10 Cu/XLPE/PVC 0.6/1KV | Address Capital | PRJ.CON.01.ADS1
1000008072 | PRJ.CON.01.ADS1 | M | 600 | EGP | 179878.77 | EarthCable Cu/PVC 1x70mm450/750kv swedy | Address Capital | PRJ.CON.01.ADS1
1000008072 | PRJ.CON.01.NBH2 | M | 357 | EGP | 107027.86 | EarthCable Cu/PVC 1x70mm450/750kv swedy | Nile Badrawy Hos | PRJ.CON.01.NBH2
1000008091 | PRJ.CON.01.NBH2 | EA | 1 | EGP | 32157.12 | 16 Alarm Input Module for Access Control | Nile Badrawy Hos | PRJ.CON.01.NBH2
1000008129 | PRJ.CON.01.EVR1 | M | 294 | EGP | 88406.68 | Galvanized Cover Cable tray 30cmx1.5mm | Ever Life proj. | PRJ.CON.01.EVR1
1000008129 | PRJ.CON.01.ADS1 | M | 60 | EGP | 25590.49 | Galvanized Cover Cable tray 30cmx1.5mm | Address Capital | PRJ.CON.01.ADS1
1000008133 | PRJ.CON.01.DMN1 | EA | 44 | EGP | 0 | "Socket 16 A, 2 Modules, White Color" | FOM-Damanhur Hos | PRJ.CON.01.DMN1
1000008171 | PRJ.CON.01.NBH2 | EA | 170 | EGP | 2439.2 | Polyamide Cable Glands. | Nile Badrawy Hos | PRJ.CON.01.NBH2
1000008203 | PRJ.CON.01.DMN1 | EA | 3 | EGP | 0 | PC for Running Network Viewing Software | FOM-Damanhur Hos | PRJ.CON.01.DMN1
1000008203 | PRJ.CON.01.EVR1 | EA | 1 | EGP | 0 | PC for Running Network Viewing Software | Ever Life proj. | PRJ.CON.01.EVR1
1000008204 | PRJ.CON.01.EVR1 | EA | 181 | EGP | 5126.06 | Copper Terminals Cord End Pipes Type 1MM | Ever Life proj. | PRJ.CON.01.EVR1
1000008204 | PRJ.CON.01.NBH2 | EA | 28 | EGP | 792.99 | Copper Terminals Cord End Pipes Type 1MM | Nile Badrawy Hos | PRJ.CON.01.NBH2
1000008205 | PRJ.CON.01.ADS1 | EA | 25 | EGP | 570 | Copper Terminals,Cord End Pipes Type 1.5 | Address Capital | PRJ.CON.01.ADS1
1000008205 | PRJ.CON.01.NBH2 | EA | 41 | EGP | 77.3 | Copper Terminals,Cord End Pipes Type 1.5 | Nile Badrawy Hos | PRJ.CON.01.NBH2
1000008206 | PRJ.CON.01.NBH2 | EA | 390 | EGP | 7741.5 | Copper Terminals,Cord End Pipes Type 2.5 | Nile Badrawy Hos | PRJ.CON.01.NBH2
1000008207 | PRJ.CON.01.ADS1 | EA | 247 | EGP | 3106.69 | Copper Terminals,Cord End Pipe Type4-3MM | Address Capital | PRJ.CON.01.ADS1
1000008208 | PRJ.CON.01.ADS1 | EA | 155 | EGP | 4399.73 | Copper Terminals,Cord End Pipes Type 6MM | Address Capital | PRJ.CON.01.ADS1
1000008210 | PRJ.CON.01.ADS1 | EA | 100 | EGP | 85.5 | Copper Terminals,Cord End Pipes Type 16M | Address Capital | PRJ.CON.01.ADS1
1000008211 | PRJ.CON.01.ADS1 | EA | 100 | EGP | 171 | Copper Terminals,Cord End Pipes Type 25M | Address Capital | PRJ.CON.01.ADS1
1000008212 | PRJ.CON.01.ADS1 | EA | 40 | EGP | 1572.38 | Copper Terminals, Ring Type." 3MM | Address Capital | PRJ.CON.01.ADS1
1000008212 | PRJ.CON.01.NBH2 | EA | 44 | EGP | 1729.62 | Copper Terminals, Ring Type." 3MM | Nile Badrawy Hos | PRJ.CON.01.NBH2
1000008213 | PRJ.CON.01.EVR1 | EA | 17 | EGP | 1088.93 | Copper Terminals, Ring Type."4-6MM | Ever Life proj. | PRJ.CON.01.EVR1
1000008213 | PRJ.CON.01.ADS1 | EA | 41 | EGP | 2626.25 | Copper Terminals, Ring Type."4-6MM | Address Capital | PRJ.CON.01.ADS1
1000008214 | PRJ.CON.01.EVR1 | EA | 48 | EGP | 11997.17 | Copper Wire Nuts. | Ever Life proj. | PRJ.CON.01.EVR1
1000008214 | PRJ.CON.01.NBH2 | EA | 59 | EGP | 14746.54 | Copper Wire Nuts. | Nile Badrawy Hos | PRJ.CON.01.NBH2
1000008216 | PRJ.CON.01.ADS1 | EA | 811 | EGP | 67023.07 | "Label Numbers Kit for Wires, Small." | Address Capital | PRJ.CON.01.ADS1
1000008216 | PRJ.CON.01.NBH2 | EA | 36 | EGP | 2824.09 | "Label Numbers Kit for Wires, Small." | Nile Badrawy Hos | PRJ.CON.01.NBH2
1000008217 | PRJ.CON.01.EVR1 | EA | 1 | EGP | 369.81 | "Label Numbers Kit for Wires, Large." | Ever Life proj. | PRJ.CON.01.EVR1
1000008217 | PRJ.CON.01.ADS1 | EA | 10 | EGP | 3698.14 | "Label Numbers Kit for Wires, Large." | Address Capital | PRJ.CON.01.ADS1
1000008222 | PRJ.CON.01.EVR1 | EA | 12 | EGP | 771.57 | Polyamide Cable Glands. | Ever Life proj. | PRJ.CON.01.EVR1
1000008231 | PRJ.CON.01.ADS1 | EA | 3 | EGP | 3304.79 | Label Letters Kit for Wires. | Address Capital | PRJ.CON.01.ADS1
1000008236 | PRJ.CON.01.ADS1 | EA | 9 | EGP | 0 | Concrete Inspection Pit 30x30 cm. | Address Capital | PRJ.CON.01.ADS1
1000008238 | PRJ.CON.01.DMN1 | EA | 24 | EGP | 1315.38 | Earth Bar with Double Disconnecting Link | FOM-Damanhur Hos | PRJ.CON.01.DMN1
1000008286 | PRJ.CON.01.ADS1 | EA | 3 | EGP | 180.13 | Tinned Copper Cable Lugs50/10MM DIN | Address Capital | PRJ.CON.01.ADS1
1000008288 | PRJ.CON.01.ADS1 | EA | 61 | EGP | 5161.79 | Tinned Copper Cable Lugs70/10MM DIN | Address Capital | PRJ.CON.01.ADS1
1000008297 | PRJ.CON.01.EVR1 | EA | 35 | EGP | 14244.3 | جلندة نحاس لكابل غير مسلح مقاس 50S-ريكام | Ever Life proj. | PRJ.CON.01.EVR1
1000008300 | PRJ.CON.01.EVR1 | EA | 19 | EGP | 9422.1 | جلندة نحاس لكابل غير مسلح مقاس 63S-ريكام | Ever Life proj. | PRJ.CON.01.EVR1
1000008346 | PRJ.CON.01.NBH2 | EA | 7 | EGP | 9576 | Small Power Transformer 50 VA. | Nile Badrawy Hos | PRJ.CON.01.NBH2
1000008365 | PRJ.CON.01.DMN1 | EA | 27 | EGP | 0 | Ceiling Lighting Fixture 2x36 Watts | FOM-Damanhur Hos | PRJ.CON.01.DMN1
1000008377 | PRJ.CON.01.EVR1 | EA | 20 | EGP | 460.95 | UPVC Heavy Gauge Conduit 20 mm. | Ever Life proj. | PRJ.CON.01.EVR1
1000008378 | PRJ.CON.01.DMN1 | EA | 4107 | EGP | 12121.99 | UPVC Heavy Gauge Conduit 20 mm. | FOM-Damanhur Hos | PRJ.CON.01.DMN1
1000008379 | PRJ.CON.01.DMN1 | EA | 2312 | EGP | 7548.54 | UPVC Heavy Gauge Conduit 20 mm. | FOM-Damanhur Hos | PRJ.CON.01.DMN1
1000008379 | PRJ.CON.01.EVR1 | EA | 20 | EGP | 65.3 | UPVC Heavy Gauge Conduit 20 mm. | Ever Life proj. | PRJ.CON.01.EVR1
1000008395 | PRJ.CON.01.NBH2 | ROL | 39 | EGP | 61618.34 | Copper Wires Fllexible Type 3 mm Earth. | Nile Badrawy Hos | PRJ.CON.01.NBH2
1000008406 | PRJ.CON.01.NBH2 | EA | 800 | EGP | 1540 | "Two Holes EMT Straps 3/4"" ." | Nile Badrawy Hos | PRJ.CON.01.NBH2
1000008409 | PRJ.CON.01.ADS1 | EA | 272 | EGP | 0 | "EMT Set Screw Coupling 1.25""." | Address Capital | PRJ.CON.01.ADS1
1000008421 | PRJ.CON.01.EVR1 | EA | 50 | EGP | 37.08 | UPVC Elbow (Bend) 90 degree 32 mm. | Ever Life proj. | PRJ.CON.01.EVR1
1000008424 | PRJ.CON.01.DMN1 | EA | 1289 | EGP | 2692.14 | UPVC Through - Two Way Round Box 20mm-DE | FOM-Damanhur Hos | PRJ.CON.01.DMN1
1000008431 | PRJ.CON.01.DMN1 | EA | 1586 | EGP | 0 | UPVC Terminal One Way Round Box 20 mm. | FOM-Damanhur Hos | PRJ.CON.01.DMN1
1000008433 | PRJ.CON.01.EVR1 | EA | 183 | EGP | 612.5 | UPVC Circular Extension Ring. | Ever Life proj. | PRJ.CON.01.EVR1
1000008437 | PRJ.CON.01.NBH2 | EA | 3500 | EGP | 12104.78 | UPVC Circular Lids. | Nile Badrawy Hos | PRJ.CON.01.NBH2
1000008439 | PRJ.CON.01.DMN1 | EA | 1423 | EGP | 0 | UPVC Strap Saddle 32 mm. | FOM-Damanhur Hos | PRJ.CON.01.DMN1
1000008440 | PRJ.CON.01.DMN1 | EA | 1319 | EGP | 0 | UPVC Straight Coupler 32 mm. | FOM-Damanhur Hos | PRJ.CON.01.DMN1
1000008442 | PRJ.CON.01.ADS1 | EA | 8949 | EGP | 22372.5 | UPVC Strap Saddle 20 mm. | Address Capital | PRJ.CON.01.ADS1
1000008444 | PRJ.CON.01.DMN1 | EA | 751 | EGP | 0 | UPVC Angle - Two Way Round Box 20 mm. | FOM-Damanhur Hos | PRJ.CON.01.DMN1
1000008447 | PRJ.CON.01.DMN1 | EA | 515 | EGP | 0 | UPVC Elbow (Bend) 90 degree 25 mm. | FOM-Damanhur Hos | PRJ.CON.01.DMN1
1000008448 | PRJ.CON.01.ADS1 | EA | 200 | EGP | 0 | UPVC Female Adapter 20 mm. | Address Capital | PRJ.CON.01.ADS1
1000008450 | PRJ.CON.01.DMN1 | EA | 116 | EGP | 0 | Ceiling Lighting Fixture 4x36 Watts | FOM-Damanhur Hos | PRJ.CON.01.DMN1
1000008459 | PRJ.CON.01.DMN1 | EA | 321 | EGP | 0 | UPVC Female Adapter 32 mm. | FOM-Damanhur Hos | PRJ.CON.01.DMN1
1000008460 | PRJ.CON.01.DMN1 | EA | 404 | EGP | 0 | UPVC Female Adapter 38 mm. | FOM-Damanhur Hos | PRJ.CON.01.DMN1
1000008461 | PRJ.CON.01.DMN1 | EA | 48 | EGP | 0 | UPVC Strap Saddle 38 mm. | FOM-Damanhur Hos | PRJ.CON.01.DMN1
1000008462 | PRJ.CON.01.DMN1 | EA | 50 | EGP | 0 | UPVC Straight Coupler 38 mm. | FOM-Damanhur Hos | PRJ.CON.01.DMN1
1000008464 | PRJ.CON.01.DMN1 | EA | 97 | EGP | 0 | UPVC Weather Proof Box 15x10 cm. | FOM-Damanhur Hos | PRJ.CON.01.DMN1
1000008465 | PRJ.CON.01.ADS1 | EA | 160 | EGP | 3338.6 | UPVC Weather Proof Square Box 10x10 cm. | Address Capital | PRJ.CON.01.ADS1
1000008467 | PRJ.CON.01.DMN1 | EA | 75 | EGP | 0 | UPVC Elbow (Bend) 90 degree 38 mm. | FOM-Damanhur Hos | PRJ.CON.01.DMN1
1000008470 | PRJ.CON.01.NBH2 | EA | 30 | EGP | 350.64 | UPVC Square Box 7.4x7.4 cm. | Nile Badrawy Hos | PRJ.CON.01.NBH2
1000008474 | PRJ.CON.01.NBH2 | EA | 590 | EGP | 91450 | "Galvanized EMT Conduit 3/4 ""." | Nile Badrawy Hos | PRJ.CON.01.NBH2
1000008480 | PRJ.CON.01.DMN1 | ROL | 9 | EGP | 3841.17 | Copper Wires Stranded Type 6 mm earth. | FOM-Damanhur Hos | PRJ.CON.01.DMN1
1000008480 | PRJ.CON.01.ADS1 | ROL | 14 | EGP | 48885.99 | Copper Wires Stranded Type 6 mm earth. | Address Capital | PRJ.CON.01.ADS1
1000008484 | PRJ.CON.01.ADS1 | EA | 25 | EGP | 292.57 | EMT Flexible Connector 2' | Address Capital | PRJ.CON.01.ADS1
1000008487 | PRJ.CON.01.DMN1 | M | 333 | EGP | 0 | Hot Dip Galvanized Cable tray 10x10cm | FOM-Damanhur Hos | PRJ.CON.01.DMN1
1000008488 | PRJ.CON.01.DMN1 | M | 1128 | EGP | 0 | غطاء تراي شفة حرفU مقاس 10*1.5-إيجي تراي | FOM-Damanhur Hos | PRJ.CON.01.DMN1
1000008491 | PRJ.CON.01.DMN1 | M | 228 | EGP | 0 | Hot Dipped Galvanized Cable Tray Snap-on | FOM-Damanhur Hos | PRJ.CON.01.DMN1
1000008498 | PRJ.CON.01.EVR1 | EA | 1204 | EGP | 0 | Galvanized Steel Square Boxes 10x10 cm. | Ever Life proj. | PRJ.CON.01.EVR1
1000008529 | PRJ.CON.01.DMN1 | EA | 110 | EGP | 0 | UPVC Tee - Three Way Round Box 25 mm. | FOM-Damanhur Hos | PRJ.CON.01.DMN1
1000008530 | PRJ.CON.01.DMN1 | EA | 119 | EGP | 105.01 | UPVC Terminal One Way Round Box 25 mm.. | FOM-Damanhur Hos | PRJ.CON.01.DMN1
1000008530 | PRJ.CON.01.NBH2 | EA | 461 | EGP | 406.82 | UPVC Terminal One Way Round Box 25 mm.. | Nile Badrawy Hos | PRJ.CON.01.NBH2
1000008532 | PRJ.CON.01.NBH2 | EA | 591 | EGP | 1208.12 | UPVC Through - Two Way Round Box 25 mm. | Nile Badrawy Hos | PRJ.CON.01.NBH2
1000008534 | PRJ.CON.01.DMN1 | EA | 100 | EGP | 0 | UPVC Female Adapter 25 mm. | FOM-Damanhur Hos | PRJ.CON.01.DMN1
1000008541 | PRJ.CON.01.NBH2 | ROL | 23 | EGP | 683.29 | Copper Wires Stranded Type 6 mm earth. | Nile Badrawy Hos | PRJ.CON.01.NBH2
1000008545 | PRJ.CON.01.NBH2 | EA | 612 | EGP | 787.1 | UPVC Angle - Two Way Round Box 25 mm . | Nile Badrawy Hos | PRJ.CON.01.NBH2
1000008546 | PRJ.CON.01.DMN1 | EA | 2650 | EGP | 0 | UPVC Circular Lids. | FOM-Damanhur Hos | PRJ.CON.01.DMN1
1000008549 | PRJ.CON.01.ADS1 | ROL | 46 | EGP | 24122.4 | "Flexible Steel Conduits 3/4""." | Address Capital | PRJ.CON.01.ADS1
1000008549 | PRJ.CON.01.NBH2 | ROL | 1 | EGP | 554.2 | "Flexible Steel Conduits 3/4""." | Nile Badrawy Hos | PRJ.CON.01.NBH2
1000008550 | PRJ.CON.01.NBH2 | EA | 1300 | EGP | 15385.1 | "EMT Set Screw Connector 3/4""." | Nile Badrawy Hos | PRJ.CON.01.NBH2
1000008562 | PRJ.CON.01.ADS1 | EA | 40 | EGP | 592.8 | "Two Holes EMT Straps 2""." | Address Capital | PRJ.CON.01.ADS1
1000008564 | PRJ.CON.01.DMN1 | EA | 4346 | EGP | 111362.05 | UPVC Heavy Gauge Conduit 20 mm. | FOM-Damanhur Hos | PRJ.CON.01.DMN1
1000008564 | PRJ.CON.01.EVR1 | EA | 436 | EGP | 11172.08 | UPVC Heavy Gauge Conduit 20 mm. | Ever Life proj. | PRJ.CON.01.EVR1
1000008564 | PRJ.CON.01.ADS1 | EA | 275 | EGP | 6864 | UPVC Heavy Gauge Conduit 20 mm. | Address Capital | PRJ.CON.01.ADS1
1000008565 | PRJ.CON.01.EVR1 | EA | 201 | EGP | 6886.46 | UPVC Heavy Gauge Conduit 25 mm. | Ever Life proj. | PRJ.CON.01.EVR1
1000008566 | PRJ.CON.01.ADS1 | EA | 320 | EGP | 497.09 | UPVC Heavy Gauge Conduit 50 mm. | Address Capital | PRJ.CON.01.ADS1
1000008567 | PRJ.CON.01.DMN1 | EA | 10855 | EGP | 12389.45 | UPVC Straight Coupler 20 mm. | FOM-Damanhur Hos | PRJ.CON.01.DMN1
1000008567 | PRJ.CON.01.EVR1 | EA | 719 | EGP | 820.64 | UPVC Straight Coupler 20 mm. | Ever Life proj. | PRJ.CON.01.EVR1
1000008567 | PRJ.CON.01.ADS1 | EA | 434 | EGP | 859.32 | UPVC Straight Coupler 20 mm. | Address Capital | PRJ.CON.01.ADS1
1000008568 | PRJ.CON.01.DMN1 | EA | 10854 | EGP | 13653.29 | UPVC Straight Coupler 25 mm. | FOM-Damanhur Hos | PRJ.CON.01.DMN1
1000008568 | PRJ.CON.01.EVR1 | EA | 6172 | EGP | 7763.78 | UPVC Straight Coupler 25 mm. | Ever Life proj. | PRJ.CON.01.EVR1
1000008569 | PRJ.CON.01.DMN1 | EA | 229 | EGP | 172.42 | UPVC Straight Coupler 50 mm. | FOM-Damanhur Hos | PRJ.CON.01.DMN1
1000008569 | PRJ.CON.01.EVR1 | EA | 8 | EGP | 6.02 | UPVC Straight Coupler 50 mm. | Ever Life proj. | PRJ.CON.01.EVR1
1000008569 | PRJ.CON.01.ADS1 | EA | 315 | EGP | 237.17 | UPVC Straight Coupler 50 mm. | Address Capital | PRJ.CON.01.ADS1
1000008570 | PRJ.CON.01.DMN1 | EA | 4400 | EGP | 11226.75 | UPVC Female Adapter 20 mm. | FOM-Damanhur Hos | PRJ.CON.01.DMN1
1000008570 | PRJ.CON.01.EVR1 | EA | 947 | EGP | 2416.3 | UPVC Female Adapter 20 mm. | Ever Life proj. | PRJ.CON.01.EVR1
1000008571 | PRJ.CON.01.DMN1 | EA | 1147 | EGP | 5321.08 | UPVC Female Adapter 25 mm. | FOM-Damanhur Hos | PRJ.CON.01.DMN1
1000008571 | PRJ.CON.01.EVR1 | EA | 208 | EGP | 964.94 | UPVC Female Adapter 25 mm. | Ever Life proj. | PRJ.CON.01.EVR1
1000008571 | PRJ.CON.01.ADS1 | EA | 170 | EGP | 771.99 | UPVC Female Adapter 25 mm. | Address Capital | PRJ.CON.01.ADS1
1000008574 | PRJ.CON.01.DMN1 | EA | 2426 | EGP | 11174.96 | UPVC Angle - Two Way Round Box 20 mm. | FOM-Damanhur Hos | PRJ.CON.01.DMN1
1000008574 | PRJ.CON.01.EVR1 | EA | 508 | EGP | 2340.02 | UPVC Angle - Two Way Round Box 20 mm. | Ever Life proj. | PRJ.CON.01.EVR1
1000008574 | PRJ.CON.01.ADS1 | EA | 1310 | EGP | 6034.32 | UPVC Angle - Two Way Round Box 20 mm. | Address Capital | PRJ.CON.01.ADS1
1000008575 | PRJ.CON.01.DMN1 | EA | 947 | EGP | 5169.24 | UPVC Angle - Two Way Round Box 25 mm. | FOM-Damanhur Hos | PRJ.CON.01.DMN1
1000008575 | PRJ.CON.01.EVR1 | EA | 143 | EGP | 780.57 | UPVC Angle - Two Way Round Box 25 mm. | Ever Life proj. | PRJ.CON.01.EVR1
1000008575 | PRJ.CON.01.ADS1 | EA | 186 | EGP | 1040.34 | UPVC Angle - Two Way Round Box 25 mm. | Address Capital | PRJ.CON.01.ADS1
1000008576 | PRJ.CON.01.DMN1 | EA | 206 | EGP | 894.51 | UPVC Through - Two Way Round Box 25 mm. | FOM-Damanhur Hos | PRJ.CON.01.DMN1
1000008576 | PRJ.CON.01.EVR1 | EA | 1091 | EGP | 4737.45 | UPVC Through - Two Way Round Box 25 mm. | Ever Life proj. | PRJ.CON.01.EVR1
1000008576 | PRJ.CON.01.ADS1 | EA | 124 | EGP | 538.4 | UPVC Through - Two Way Round Box 25 mm. | Address Capital | PRJ.CON.01.ADS1
1000008577 | PRJ.CON.01.DMN1 | EA | 334 | EGP | 386.23 | UPVC Terminal One Way Round Box 20 mm. | FOM-Damanhur Hos | PRJ.CON.01.DMN1
1000008577 | PRJ.CON.01.EVR1 | EA | 236 | EGP | 272.91 | UPVC Terminal One Way Round Box 20 mm. | Ever Life proj. | PRJ.CON.01.EVR1
1000008578 | PRJ.CON.01.DMN1 | EA | 288 | EGP | 192.96 | UPVC Terminal One Way Round Box 25 mm. | FOM-Damanhur Hos | PRJ.CON.01.DMN1
1000008578 | PRJ.CON.01.EVR1 | EA | 200 | EGP | 134 | UPVC Terminal One Way Round Box 25 mm. | Ever Life proj. | PRJ.CON.01.EVR1
1000008579 | PRJ.CON.01.DMN1 | EA | 2733 | EGP | 1341.89 | UPVC Tee - Three Way Round Box 20 mm. | FOM-Damanhur Hos | PRJ.CON.01.DMN1
1000008579 | PRJ.CON.01.EVR1 | EA | 695 | EGP | 341.24 | UPVC Tee - Three Way Round Box 20 mm. | Ever Life proj. | PRJ.CON.01.EVR1
1000008580 | PRJ.CON.01.DMN1 | EA | 2249 | EGP | 6617.61 | UPVC Tee - Three Way Round Box 25 mm. | FOM-Damanhur Hos | PRJ.CON.01.DMN1
1000008580 | PRJ.CON.01.EVR1 | EA | 132 | EGP | 388.41 | UPVC Tee - Three Way Round Box 25 mm. | Ever Life proj. | PRJ.CON.01.EVR1
1000008580 | PRJ.CON.01.ADS1 | EA | 94 | EGP | 309.45 | UPVC Tee - Three Way Round Box 25 mm. | Address Capital | PRJ.CON.01.ADS1
1000008581 | PRJ.CON.01.DMN1 | EA | 638 | EGP | 172.21 | UPVC Intersection - 4 Way Round Box 20mm | FOM-Damanhur Hos | PRJ.CON.01.DMN1
1000008581 | PRJ.CON.01.EVR1 | EA | 114 | EGP | 30.77 | UPVC Intersection - 4 Way Round Box 20mm | Ever Life proj. | PRJ.CON.01.EVR1
1000008581 | PRJ.CON.01.ADS1 | EA | 1488 | EGP | 401.62 | UPVC Intersection - 4 Way Round Box 20mm | Address Capital | PRJ.CON.01.ADS1
1000008582 | PRJ.CON.01.DMN1 | EA | 663 | EGP | 2495.64 | UPVC Intersection - 4 Way Round Box 25mm | FOM-Damanhur Hos | PRJ.CON.01.DMN1
1000008582 | PRJ.CON.01.EVR1 | EA | 138 | EGP | 519.45 | UPVC Intersection - 4 Way Round Box 25mm | Ever Life proj. | PRJ.CON.01.EVR1
1000008583 | PRJ.CON.01.DMN1 | EA | 240 | EGP | 1080.99 | UPVC U - Two Way Round Box 25 mm. | FOM-Damanhur Hos | PRJ.CON.01.DMN1
1000008583 | PRJ.CON.01.EVR1 | EA | 107 | EGP | 419.44 | UPVC U - Two Way Round Box 25 mm. | Ever Life proj. | PRJ.CON.01.EVR1
1000008584 | PRJ.CON.01.DMN1 | EA | 906 | EGP | 5793.83 | UPVC H - Four Way Round Box 20 mm. | FOM-Damanhur Hos | PRJ.CON.01.DMN1
1000008584 | PRJ.CON.01.ADS1 | EA | 160 | EGP | 1004.1 | UPVC H - Four Way Round Box 20 mm. | Address Capital | PRJ.CON.01.ADS1
1000008585 | PRJ.CON.01.DMN1 | EA | 596 | EGP | 4223.22 | UPVC H - Four Way Round Box 25 mm. | FOM-Damanhur Hos | PRJ.CON.01.DMN1
1000008585 | PRJ.CON.01.ADS1 | EA | 66 | EGP | 480.72 | UPVC H - Four Way Round Box 25 mm. | Address Capital | PRJ.CON.01.ADS1
1000008586 | PRJ.CON.01.DMN1 | EA | 938 | EGP | 3335.6 | UPVC Y - Three Way Round Box 20 mm. | FOM-Damanhur Hos | PRJ.CON.01.DMN1
1000008586 | PRJ.CON.01.EVR1 | EA | 489 | EGP | 1738.92 | UPVC Y - Three Way Round Box 20 mm. | Ever Life proj. | PRJ.CON.01.EVR1
1000008587 | PRJ.CON.01.DMN1 | EA | 695 | EGP | 819.96 | UPVC Y - Three Way Round Box 25 mm. | FOM-Damanhur Hos | PRJ.CON.01.DMN1
1000008587 | PRJ.CON.01.EVR1 | EA | 613 | EGP | 723.22 | UPVC Y - Three Way Round Box 25 mm. | Ever Life proj. | PRJ.CON.01.EVR1
1000008588 | PRJ.CON.01.DMN1 | EA | 185 | EGP | 4382.42 | PVC Cement (Glue). | FOM-Damanhur Hos | PRJ.CON.01.DMN1
1000008588 | PRJ.CON.01.EVR1 | EA | 19 | EGP | 450.08 | PVC Cement (Glue). | Ever Life proj. | PRJ.CON.01.EVR1
1000008588 | PRJ.CON.01.ADS1 | EA | 154 | EGP | 3648.01 | PVC Cement (Glue). | Address Capital | PRJ.CON.01.ADS1
1000008589 | PRJ.CON.01.EVR1 | EA | 92 | EGP | 5414.95 | UPVC Heavy Gauge Conduit 32 mm. | Ever Life proj. | PRJ.CON.01.EVR1
1000008589 | PRJ.CON.01.ADS1 | EA | 191 | EGP | 2546.1 | UPVC Heavy Gauge Conduit 32 mm. | Address Capital | PRJ.CON.01.ADS1
1000008589 | PRJ.CON.01.NBH2 | EA | 5 | EGP | 567.9 | UPVC Heavy Gauge Conduit 32 mm. | Nile Badrawy Hos | PRJ.CON.01.NBH2
1000008590 | PRJ.CON.01.DMN1 | EA | 713 | EGP | 1350.23 | UPVC Straight Coupler 32 mm. | FOM-Damanhur Hos | PRJ.CON.01.DMN1
1000008590 | PRJ.CON.01.ADS1 | EA | 865 | EGP | 1638.1 | UPVC Straight Coupler 32 mm. | Address Capital | PRJ.CON.01.ADS1
1000008590 | PRJ.CON.01.NBH2 | EA | 15 | EGP | 62.07 | UPVC Straight Coupler 32 mm. | Nile Badrawy Hos | PRJ.CON.01.NBH2
1000008591 | PRJ.CON.01.DMN1 | EA | 411 | EGP | 1554.58 | UPVC U - Two Way Round Box 20 mm. | FOM-Damanhur Hos | PRJ.CON.01.DMN1
1000008591 | PRJ.CON.01.EVR1 | EA | 446 | EGP | 1686.97 | UPVC U - Two Way Round Box 20 mm. | Ever Life proj. | PRJ.CON.01.EVR1
1000008592 | PRJ.CON.01.DMN1 | EA | 1839 | EGP | 12417.76 | UPVC Square Box 10x10 cm. | FOM-Damanhur Hos | PRJ.CON.01.DMN1
1000008592 | PRJ.CON.01.EVR1 | EA | 598 | EGP | 4037.97 | UPVC Square Box 10x10 cm. | Ever Life proj. | PRJ.CON.01.EVR1
1000008592 | PRJ.CON.01.ADS1 | EA | 154 | EGP | 1039.88 | UPVC Square Box 10x10 cm. | Address Capital | PRJ.CON.01.ADS1
1000008592 | PRJ.CON.01.NBH2 | EA | 5 | EGP | 33.77 | UPVC Square Box 10x10 cm. | Nile Badrawy Hos | PRJ.CON.01.NBH2
1000008593 | PRJ.CON.01.NBH2 | EA | 110 | EGP | 9213.73 | Copper Terminals, Ring Type."6MM local | Nile Badrawy Hos | PRJ.CON.01.NBH2
1000008602 | PRJ.CON.01.ADS1 | EA | 5 | EGP | 1282.5 | Tinned Copper Cable Lugs150/12MM DIN | Address Capital | PRJ.CON.01.ADS1
1000008607 | PRJ.CON.01.ADS1 | EA | 5 | EGP | 9.67 | Copper Terminals, Pin Type."4MM | Address Capital | PRJ.CON.01.ADS1
1000008610 | PRJ.CON.01.ADS1 | EA | 40 | EGP | 0 | UPVC Straight Coupler 40 mm. | Address Capital | PRJ.CON.01.ADS1
1000008613 | PRJ.CON.01.DMN1 | EA | 235 | EGP | 774.06 | UPVC Female Adapter 32 mm. | FOM-Damanhur Hos | PRJ.CON.01.DMN1
1000008613 | PRJ.CON.01.EVR1 | EA | 3 | EGP | 9.88 | UPVC Female Adapter 32 mm. | Ever Life proj. | PRJ.CON.01.EVR1
1000008614 | PRJ.CON.01.ADS1 | EA | 174 | EGP | 0 | UPVC Female Adapter 40 mm. | Address Capital | PRJ.CON.01.ADS1
1000008615 | PRJ.CON.01.ADS1 | EA | 200 | EGP | 232.51 | UPVC Female Adapter 50 mm. | Address Capital | PRJ.CON.01.ADS1
1000008618 | PRJ.CON.01.EVR1 | EA | 48 | EGP | 206.04 | UPVC Flexible Adapter 32 mm. | Ever Life proj. | PRJ.CON.01.EVR1
1000008618 | PRJ.CON.01.ADS1 | EA | 250 | EGP | 1534.66 | UPVC Flexible Adapter 32 mm. | Address Capital | PRJ.CON.01.ADS1
1000008620 | PRJ.CON.01.EVR1 | M | 60 | EGP | 103107.7 | Cable Str.3x240+120 Cu/ XLPE/PVC 0.6/1 | Ever Life proj. | PRJ.CON.01.EVR1
1000008620 | PRJ.CON.01.ADS1 | M | 92 | EGP | 312999.64 | Cable Str.3x240+120 Cu/ XLPE/PVC 0.6/1 | Address Capital | PRJ.CON.01.ADS1
1000008620 | PRJ.CON.01.NBH2 | M | 62 | EGP | 106544.63 | Cable Str.3x240+120 Cu/ XLPE/PVC 0.6/1 | Nile Badrawy Hos | PRJ.CON.01.NBH2
1000008621 | PRJ.CON.01.EVR1 | M | 12 | EGP | 7851.14 | Cable Str.3x185+95mm Cu/ XLPE/PVC 0.6/1 | Ever Life proj. | PRJ.CON.01.EVR1
1000008621 | PRJ.CON.01.ADS1 | M | 81 | EGP | 52995.17 | Cable Str.3x185+95mm Cu/ XLPE/PVC 0.6/1 | Address Capital | PRJ.CON.01.ADS1
1000008622 | PRJ.CON.01.DMN1 | M | 201 | EGP | 307444.17 | Cable Str.3x120+70mm Cu/ XLPE/PVC 0.6/1 | FOM-Damanhur Hos | PRJ.CON.01.DMN1
1000008623 | PRJ.CON.01.DMN1 | M | 267 | EGP | 352033.31 | Cable Str.3x95+50mm Cu/ XLPE/PVC 0.6/1K | FOM-Damanhur Hos | PRJ.CON.01.DMN1
1000008626 | PRJ.CON.01.ADS1 | M | 54 | EGP | 29561.74 | Cable Str.4x35 Cu/XLPE/PVC 0.6/1KV | Address Capital | PRJ.CON.01.ADS1
1000008627 | PRJ.CON.01.ADS1 | M | 48 | EGP | 29802.5 | Cable Str. 4x25 Cu/XLPE/PVC 0.6/1KV | Address Capital | PRJ.CON.01.ADS1
1000008627 | PRJ.CON.01.NBH2 | M | 46 | EGP | 13973.94 | Cable Str. 4x25 Cu/XLPE/PVC 0.6/1KV | Nile Badrawy Hos | PRJ.CON.01.NBH2
1000008628 | PRJ.CON.01.DMN1 | M | 100 | EGP | 59659.38 | EarthCable Cu/PVC 1x120mm450/750kv SWEDY | FOM-Damanhur Hos | PRJ.CON.01.DMN1
1000008628 | PRJ.CON.01.ADS1 | M | 225 | EGP | 134233.61 | EarthCable Cu/PVC 1x120mm450/750kv SWEDY | Address Capital | PRJ.CON.01.ADS1
1000008628 | PRJ.CON.01.NBH2 | M | 150 | EGP | 89489.07 | EarthCable Cu/PVC 1x120mm450/750kv SWEDY | Nile Badrawy Hos | PRJ.CON.01.NBH2
1000008630 | PRJ.CON.01.DMN1 | M | 100 | EGP | 32152.16 | EarthCable Cu/PVC 1x70mm450/750kv swedy | FOM-Damanhur Hos | PRJ.CON.01.DMN1
1000008632 | PRJ.CON.01.NBH2 | ROL | 2 | EGP | 11838.46 | Cable Earth 35 mm Cu,PVC 450/750V | Nile Badrawy Hos | PRJ.CON.01.NBH2
1000008634 | PRJ.CON.01.DMN1 | M | 285 | EGP | 0 | Hot Dip Galvanized Cable tray 20x10cm | FOM-Damanhur Hos | PRJ.CON.01.DMN1
1000008635 | PRJ.CON.01.DMN1 | EA | 1981 | EGP | 0 | Hot Dipped Galvanized Splice Plate. | FOM-Damanhur Hos | PRJ.CON.01.DMN1
1000008641 | PRJ.CON.01.DMN1 | ROL | 215 | EGP | 158443.32 | Copper Wires Fllexible Type 4 mm Black. | FOM-Damanhur Hos | PRJ.CON.01.DMN1
1000008643 | PRJ.CON.01.ADS1 | ROL | 2 | EGP | 3616.17 | Copper Wires Fllexible Type 10 mm red. | Address Capital | PRJ.CON.01.ADS1
1000008644 | PRJ.CON.01.ADS1 | ROL | 1 | EGP | 1607.18 | Copper Wires Fllexible Type 10 mm Blue. | Address Capital | PRJ.CON.01.ADS1
1000008645 | PRJ.CON.01.ADS1 | ROL | 2 | EGP | 1655.13 | Copper Wires Fllexible Type 10mm Black. | Address Capital | PRJ.CON.01.ADS1
1000008646 | PRJ.CON.01.DMN1 | EA | 90 | EGP | 0 | Copper Bonded Steel Rod for Earth system | FOM-Damanhur Hos | PRJ.CON.01.DMN1
1000008647 | PRJ.CON.01.DMN1 | EA | 45 | EGP | 0 | Rod Coupler for Earthing System. | FOM-Damanhur Hos | PRJ.CON.01.DMN1
1000008651 | PRJ.CON.01.ADS1 | M | 200 | EGP | 13046.61 | Cable Earth10mm Cu,PVC 450/750V | Address Capital | PRJ.CON.01.ADS1
1000008652 | PRJ.CON.01.DMN1 | EA | 45 | EGP | 0 | Concrete Inspection Pit 25x25 cm. | FOM-Damanhur Hos | PRJ.CON.01.DMN1
1000008654 | PRJ.CON.01.EVR1 | M | 229 | EGP | 69658 | Cable Str. 4x16 Cu/XLPE/PVC 0.6/1KV. | Ever Life proj. | PRJ.CON.01.EVR1
1000008655 | PRJ.CON.01.NBH2 | M | 800 | EGP | 335616 | Cable Str.4x10 Cu/XLPE/PVC 0.6/1KV | Nile Badrawy Hos | PRJ.CON.01.NBH2
1000008663 | PRJ.CON.01.DMN1 | EA | 10 | EGP | 0 | Driving Stud For Earthing System | FOM-Damanhur Hos | PRJ.CON.01.DMN1
1000008675 | PRJ.CON.01.DMN1 | M | 2490 | EGP | 162320.43 | Cable Str.3x3(Y,N,E) Cu/XLPE/PVC 0.6/1KV | FOM-Damanhur Hos | PRJ.CON.01.DMN1
1000008676 | PRJ.CON.01.ADS1 | ROL | 30 | EGP | 63885.23 | Copper Wires Stranded Type 4 mm Black. | Address Capital | PRJ.CON.01.ADS1
1000008683 | PRJ.CON.01.ADS1 | EA | 2700 | EGP | 3375 | "Two Holes EMT Straps 3/4""." | Address Capital | PRJ.CON.01.ADS1
1000008688 | PRJ.CON.01.ADS1 | EA | 481 | EGP | 3607.5 | "EMT Set Screw Connector 3/4""." | Address Capital | PRJ.CON.01.ADS1
1000008690 | PRJ.CON.01.ADS1 | M | 190 | EGP | 17367.69 | Cable Str.4x4 Cu/XLPE/PVC 0.6/1KV | Address Capital | PRJ.CON.01.ADS1
1000008691 | PRJ.CON.01.DMN1 | M | 865 | EGP | 157298.9 | Cable Str.4x6 Cu/XLPE/PVC 0.6/1KV | FOM-Damanhur Hos | PRJ.CON.01.DMN1
1000008691 | PRJ.CON.01.ADS1 | M | 40 | EGP | 7720.99 | Cable Str.4x6 Cu/XLPE/PVC 0.6/1KV | Address Capital | PRJ.CON.01.ADS1
1000008691 | PRJ.CON.01.NBH2 | M | 136 | EGP | 24731.39 | Cable Str.4x6 Cu/XLPE/PVC 0.6/1KV | Nile Badrawy Hos | PRJ.CON.01.NBH2
1000008692 | PRJ.CON.01.ADS1 | M | 311 | EGP | 66865.19 | Cable Str.4x10 Cu/XLPE/PVC 0.6/1KV | Address Capital | PRJ.CON.01.ADS1
1000008699 | PRJ.CON.01.DMN1 | ROL | 215 | EGP | 360973.35 | Copper Wires Stranded Type 4 mm Earth. | FOM-Damanhur Hos | PRJ.CON.01.DMN1
1000008704 | PRJ.CON.01.ADS1 | EA | 316 | EGP | 4717.01 | "EMT Set Screw Coupling 3/4""." | Address Capital | PRJ.CON.01.ADS1
1000008704 | PRJ.CON.01.NBH2 | EA | 2000 | EGP | 18466.91 | "EMT Set Screw Coupling 3/4""." | Nile Badrawy Hos | PRJ.CON.01.NBH2
1000008708 | PRJ.CON.01.ADS1 | EA | 19 | EGP | 1624.5 | "EMT Flexible Connector 1.25""" | Address Capital | PRJ.CON.01.ADS1
1000008710 | PRJ.CON.01.ADS1 | ROL | 11 | EGP | 22534.63 | Copper Wires Stranded Type 4 mm Yellow. | Address Capital | PRJ.CON.01.ADS1
1000008710 | PRJ.CON.01.NBH2 | ROL | 48 | EGP | 98332.89 | Copper Wires Stranded Type 4 mm Yellow. | Nile Badrawy Hos | PRJ.CON.01.NBH2
1000008711 | PRJ.CON.01.ADS1 | ROL | 16 | EGP | 45130.52 | Copper Wires Stranded Type 4 mm Blue. | Address Capital | PRJ.CON.01.ADS1
1000008767 | PRJ.CON.01.EVR1 | M | 248 | EGP | 35905.44 | Galvanized C-Chanel for Cable trays. | Ever Life proj. | PRJ.CON.01.EVR1
1000008772 | PRJ.CON.01.ADS1 | ROL | 2 | EGP | 1207.17 | "Liquid Tight Steel Flexible 3/4""." | Address Capital | PRJ.CON.01.ADS1
1000008772 | PRJ.CON.01.NBH2 | ROL | 14 | EGP | 8450.19 | "Liquid Tight Steel Flexible 3/4""." | Nile Badrawy Hos | PRJ.CON.01.NBH2
1000008773 | PRJ.CON.01.NBH2 | EA | 2765 | EGP | 37825.2 | "EMT Flexible Connector 3/4""." | Nile Badrawy Hos | PRJ.CON.01.NBH2
1000008786 | PRJ.CON.01.ADS1 | ROL | 13 | EGP | 46358.73 | Copper Wires Stranded Type 6 mm Red. | Address Capital | PRJ.CON.01.ADS1
1000008787 | PRJ.CON.01.ADS1 | ROL | 13 | EGP | 46358.73 | Copper Wires Stranded Type 6 mm Yellow. | Address Capital | PRJ.CON.01.ADS1
1000008788 | PRJ.CON.01.ADS1 | ROL | 15 | EGP | 46513.78 | Copper Wires Stranded Type 6 mm Blue. | Address Capital | PRJ.CON.01.ADS1
1000008789 | PRJ.CON.01.ADS1 | ROL | 48 | EGP | 80236.27 | Copper Wires Stranded Type 6 mm Black. | Address Capital | PRJ.CON.01.ADS1
1000008790 | PRJ.CON.01.ADS1 | ROL | 40 | EGP | 142277 | Copper Wires Stranded Type 6 mm Earth. | Address Capital | PRJ.CON.01.ADS1
1000008794 | PRJ.CON.01.NBH2 | ROL | 154 | EGP | 292372.52 | Copper Wires Stranded Type 4 mm Earth. | Nile Badrawy Hos | PRJ.CON.01.NBH2
1000008796 | PRJ.CON.01.DMN1 | M | 144 | EGP | 14685.47 | Galvanized C-Chanel for Cable trays. | FOM-Damanhur Hos | PRJ.CON.01.DMN1
1000008796 | PRJ.CON.01.EVR1 | M | 484 | EGP | 49359.47 | Galvanized C-Chanel for Cable trays. | Ever Life proj. | PRJ.CON.01.EVR1
1000008798 | PRJ.CON.01.DMN1 | M | 306 | EGP | 8707.06 | Hot Dip Galvanized Cable tray 40x10cm | FOM-Damanhur Hos | PRJ.CON.01.DMN1
1000008800 | PRJ.CON.01.DMN1 | M | 33 | EGP | 0 | غطاء تراي شفة حرفU مقاس 30*1.5-إيجي تراي | FOM-Damanhur Hos | PRJ.CON.01.DMN1
1000008803 | PRJ.CON.01.DMN1 | M | 33 | EGP | 0 | Hot Dip Galvanized Cable tray 30x10cm | FOM-Damanhur Hos | PRJ.CON.01.DMN1
1000008807 | PRJ.CON.01.DMN1 | M | 525 | EGP | 42947.63 | Galvanized C-Chanel for Cable trays. | FOM-Damanhur Hos | PRJ.CON.01.DMN1
1000008808 | PRJ.CON.01.DMN1 | M | 30 | EGP | 6799.41 | غطاء تراي شفة حرفU مقاس 15*1.5-إيجي تراي | FOM-Damanhur Hos | PRJ.CON.01.DMN1
1000008809 | PRJ.CON.01.DMN1 | M | 39 | EGP | 0 | Hot Dipped Galvanized Cable Ladder | FOM-Damanhur Hos | PRJ.CON.01.DMN1
1000008812 | PRJ.CON.01.ADS1 | EA | 428 | EGP | 68480 | "Galvanized EMT Conduit 3/4 ""." | Address Capital | PRJ.CON.01.ADS1
1000008817 | PRJ.CON.01.NBH2 | ROL | 25 | EGP | 13110 | "Flexible Steel Conduits 3/4""." | Nile Badrawy Hos | PRJ.CON.01.NBH2
1000008818 | PRJ.CON.01.ADS1 | EA | 55 | EGP | 748.75 | "EMT Flexible Connector 3/4""." | Address Capital | PRJ.CON.01.ADS1
1000008824 | PRJ.CON.01.NBH2 | ROL | 9 | EGP | 5413.64 | "Flexible Steel Conduits 1""." | Nile Badrawy Hos | PRJ.CON.01.NBH2
1000008825 | PRJ.CON.01.NBH2 | EA | 40 | EGP | 769.35 | "EMT Flexible Connector 1""." | Nile Badrawy Hos | PRJ.CON.01.NBH2
1000008831 | PRJ.CON.01.DMN1 | EA | 7633 | EGP | 0 | UPVC Spacer Bar Saddle (Strap) 25 mm. | FOM-Damanhur Hos | PRJ.CON.01.DMN1
1000008836 | PRJ.CON.01.DMN1 | EA | 60 | EGP | 0 | UPVC U - Two Way Round Box 20 mm. | FOM-Damanhur Hos | PRJ.CON.01.DMN1
1000008844 | PRJ.CON.01.DMN1 | EA | 16000 | EGP | 21627.08 | UPVC Strap Saddle 20 mm. | FOM-Damanhur Hos | PRJ.CON.01.DMN1
1000008844 | PRJ.CON.01.EVR1 | EA | 271 | EGP | 366.31 | UPVC Strap Saddle 20 mm. | Ever Life proj. | PRJ.CON.01.EVR1
1000008849 | PRJ.CON.01.EVR1 | EA | 20 | EGP | 58.9 | UPVC H - Four Way Round Box 20 mm. | Ever Life proj. | PRJ.CON.01.EVR1
1000008852 | PRJ.CON.01.DMN1 | EA | 580 | EGP | 1303.52 | UPVC Through - Two Way Round Box 20MM-ER | FOM-Damanhur Hos | PRJ.CON.01.DMN1
1000008852 | PRJ.CON.01.ADS1 | EA | 610 | EGP | 1370.97 | UPVC Through - Two Way Round Box 20MM-ER | Address Capital | PRJ.CON.01.ADS1
1000008853 | PRJ.CON.01.DMN1 | EA | 4000 | EGP | 6471.84 | UPVC Circular Lids. | FOM-Damanhur Hos | PRJ.CON.01.DMN1
1000008853 | PRJ.CON.01.EVR1 | EA | 516 | EGP | 834.87 | UPVC Circular Lids. | Ever Life proj. | PRJ.CON.01.EVR1
1000008853 | PRJ.CON.01.ADS1 | EA | 248 | EGP | 568.27 | UPVC Circular Lids. | Address Capital | PRJ.CON.01.ADS1
1000008854 | PRJ.CON.01.ADS1 | EA | 74 | EGP | 2529.77 | UPVC Heavy Gauge Conduit 25 mm. | Address Capital | PRJ.CON.01.ADS1
1000008857 | PRJ.CON.01.DMN1 | EA | 6030 | EGP | 13546.51 | UPVC Strap Saddle 25 mm. | FOM-Damanhur Hos | PRJ.CON.01.DMN1
1000008857 | PRJ.CON.01.EVR1 | EA | 8011 | EGP | 17996.87 | UPVC Strap Saddle 25 mm. | Ever Life proj. | PRJ.CON.01.EVR1
1000008857 | PRJ.CON.01.ADS1 | EA | 5400 | EGP | 12131.22 | UPVC Strap Saddle 25 mm. | Address Capital | PRJ.CON.01.ADS1
1000008857 | PRJ.CON.01.NBH2 | EA | 1935 | EGP | 4347.02 | UPVC Strap Saddle 25 mm. | Nile Badrawy Hos | PRJ.CON.01.NBH2
1000008858 | PRJ.CON.01.ADS1 | EA | 400 | EGP | 0 | UPVC Terminal One Way Round Box 25 mm. | Address Capital | PRJ.CON.01.ADS1
1000008865 | PRJ.CON.01.DMN1 | EA | 2000 | EGP | 604.43 | UPVC Flexible Adapter 20 mm. | FOM-Damanhur Hos | PRJ.CON.01.DMN1
1000008865 | PRJ.CON.01.EVR1 | EA | 3930 | EGP | 1187.71 | UPVC Flexible Adapter 20 mm. | Ever Life proj. | PRJ.CON.01.EVR1
1000008866 | PRJ.CON.01.DMN1 | EA | 500 | EGP | 591.94 | UPVC Flexible Adapter 25 mm. | FOM-Damanhur Hos | PRJ.CON.01.DMN1
1000008866 | PRJ.CON.01.EVR1 | EA | 1081 | EGP | 1279.78 | UPVC Flexible Adapter 25 mm. | Ever Life proj. | PRJ.CON.01.EVR1
1000008867 | PRJ.CON.01.ADS1 | EA | 32 | EGP | 11773.44 | UPVC Flexible Conduit 20 mm. | Address Capital | PRJ.CON.01.ADS1
1000008868 | PRJ.CON.01.EVR1 | EA | 38 | EGP | 0 | UPVC Flexible Conduit 25 mm. | Ever Life proj. | PRJ.CON.01.EVR1
1000008877 | PRJ.CON.01.ADS1 | ROL | 11 | EGP | 17517.76 | Copper Wires Stranded Type 4 mm Earth. | Address Capital | PRJ.CON.01.ADS1
1000008878 | PRJ.CON.01.NBH2 | ROL | 15 | EGP | 43242.3 | Copper Wires Stranded Type 6 mm Earth. | Nile Badrawy Hos | PRJ.CON.01.NBH2
1000008881 | PRJ.CON.01.NBH2 | ROL | 163 | EGP | 300942.7 | Copper Wires Stranded Type 4 mm Black. | Nile Badrawy Hos | PRJ.CON.01.NBH2
1000008883 | PRJ.CON.01.NBH2 | ROL | 23 | EGP | 68349.33 | Copper Wires Stranded Type 6 mm Black. | Nile Badrawy Hos | PRJ.CON.01.NBH2
1000008884 | PRJ.CON.01.NBH2 | ROL | 2 | EGP | 1727 | Copper Wires Stranded Type 6 mm Yellow. | Nile Badrawy Hos | PRJ.CON.01.NBH2
1000008886 | PRJ.CON.01.NBH2 | ROL | 3 | EGP | 8915.13 | Copper Wires Stranded Type 6 mm Red. | Nile Badrawy Hos | PRJ.CON.01.NBH2
1000008893 | PRJ.CON.01.EVR1 | EA | 51 | EGP | 0 | Copper Wire Nuts. | Ever Life proj. | PRJ.CON.01.EVR1
1000008893 | PRJ.CON.01.ADS1 | EA | 2 | EGP | 0 | Copper Wire Nuts. | Address Capital | PRJ.CON.01.ADS1
1000008895 | PRJ.CON.01.NBH2 | M | 2000 | EGP | 27984.99 | Fire Resistance Cable 2*1.5 | Nile Badrawy Hos | PRJ.CON.01.NBH2
1000008896 | PRJ.CON.01.EVR1 | M | 500 | EGP | 0 | Fire Resistance Cable 2x2.5 950° إرسي | Ever Life proj. | PRJ.CON.01.EVR1
1000008896 | PRJ.CON.01.NBH2 | M | 1321 | EGP | 67881.89 | Fire Resistance Cable 2x2.5 950° إرسي | Nile Badrawy Hos | PRJ.CON.01.NBH2
1000008897 | PRJ.CON.01.DMN1 | M | 845 | EGP | 53902.4 | Cable Str. 3x6m Cu/XLPE/PVC 0.6/1KV | FOM-Damanhur Hos | PRJ.CON.01.DMN1
1000008899 | PRJ.CON.01.NBH2 | M | 100 | EGP | 308682 | Cable Str.3x150+70mm Cu/ XLPE/PVC 0.6/1 | Nile Badrawy Hos | PRJ.CON.01.NBH2
1000008902 | PRJ.CON.01.DMN1 | M | 100 | EGP | 64864 | Cable Str.3x50+25mm Cu/ XLPE/PVC 0.6/1K | FOM-Damanhur Hos | PRJ.CON.01.DMN1
1000008904 | PRJ.CON.01.DMN1 | M | 100 | EGP | 0 | Cable Str.4x25 Cu/XLPE/PVC 0.6/1KV | FOM-Damanhur Hos | PRJ.CON.01.DMN1
1000008906 | PRJ.CON.01.DMN1 | M | 100 | EGP | 8122.5 | Cable Str.4x16 Cu/XLPE/PVC 0.6/1KV | FOM-Damanhur Hos | PRJ.CON.01.DMN1
1000011061 | PRJ.CON.01.NBH2 | EA | 4 | EGP | 1288.2 | REVERSE POWER RELAY 24/220V RMP-121D | Nile Badrawy Hos | PRJ.CON.01.NBH2
1000011366 | PRJ.CON.01.EVR1 | EA | 63 | EGP | 69518.91 | Fire Extinguisher Dry Chemical Powder | Ever Life proj. | PRJ.CON.01.EVR1
1000011367 | PRJ.CON.01.NBH2 | EA | 2 | EGP | 4497.63 | Fire Extinguisher CO2 | Nile Badrawy Hos | PRJ.CON.01.NBH2
1000011369 | PRJ.CON.01.NBH2 | EA | 3 | EGP | 1060.42 | Fire Blanket | Nile Badrawy Hos | PRJ.CON.01.NBH2
1000011371 | PRJ.CON.01.NBH2 | EA | 56 | EGP | 3837.26 | High Visibility Vest | Nile Badrawy Hos | PRJ.CON.01.NBH2
1000011372 | PRJ.CON.01.NBH2 | EA | 27 | EGP | 2131.78 | Safety Helmet | Nile Badrawy Hos | PRJ.CON.01.NBH2
1000011590 | PRJ.CON.01.NBH2 | TO | 0.27 | EGP | 1228.5 | White cement | Nile Badrawy Hos | PRJ.CON.01.NBH2
1000011612 | PRJ.CON.01.NBH2 | M2 | 164.16 | EGP | 32010.72 | Perforated gypsum tiles size 60 x 60 | Nile Badrawy Hos | PRJ.CON.01.NBH2
1000011652 | PRJ.CON.01.NBH2 | M2 | 200 | EGP | 421800 | conductive antistatic vinyl sheets | Nile Badrawy Hos | PRJ.CON.01.NBH2
1000023187 | PRJ.CON.01.ADS1 | PC | 782 | EGP | 16436.83 | MGU7.103.P Unica-rectangular fixing fram | Address Capital | PRJ.CON.01.ADS1
1000023557 | PRJ.CON.01.EVR1 | PC | 342 | EGP | 940.5 | كوس نحاس ثقيل 10م - 6/10 - سويدى | Ever Life proj. | PRJ.CON.01.EVR1
1000023558 | PRJ.CON.01.EVR1 | PC | 40 | EGP | 2447.6 | كوس نحاس كبس 16/185 - سويدى | Ever Life proj. | PRJ.CON.01.EVR1
1000023560 | PRJ.CON.01.EVR1 | PC | 20 | EGP | 227.2 | كوس نحاس خفيف - 8 م - 50/8 - سويدى | Ever Life proj. | PRJ.CON.01.EVR1
1000023561 | PRJ.CON.01.EVR1 | PC | 51 | EGP | 902.7 | كوس نحاس خفيف 10م - 70/10 - سويدى | Ever Life proj. | PRJ.CON.01.EVR1
1000023563 | PRJ.CON.01.EVR1 | PC | 294 | EGP | 21262.08 | كوس نحاس خفيف 16 م - 240/16 - سويدى | Ever Life proj. | PRJ.CON.01.EVR1
1000023564 | PRJ.CON.01.EVR1 | PC | 9 | EGP | 1161.45 | كوس نحاس خفيف 20 م - 300/20 - سويدى | Ever Life proj. | PRJ.CON.01.EVR1
1000023565 | PRJ.CON.01.EVR1 | PC | 124 | EGP | 1104.84 | كوس نحاس خفيف - 8 م - 35/8 - سويدى | Ever Life proj. | PRJ.CON.01.EVR1
1000023688 | PRJ.CON.01.EVR1 | PC | 13 | EGP | 0 | STR-BSS-T03-FCU Thermostat c/w 3 speed | Ever Life proj. | PRJ.CON.01.EVR1
1000023697 | PRJ.CON.01.NBH2 | EA | 32 | EGP | 8390.4 | فوم حرارى | Nile Badrawy Hos | PRJ.CON.01.NBH2
1000023879 | PRJ.CON.01.NBH2 | PC | 25 | EGP | 40325.51 | toilet paper dispenser | Nile Badrawy Hos | PRJ.CON.01.NBH2
1000023880 | PRJ.CON.01.NBH2 | PC | 3 | EGP | 6310.99 | Hygenic Bin | Nile Badrawy Hos | PRJ.CON.01.NBH2
1000023882 | PRJ.CON.01.NBH1 | PC | 1 | EGP | 8636.91 | Shower Seat | Nile Badrawy Hos | PRJ.CON.01.NBH1
1000023883 | PRJ.CON.01.NBH2 | PC | 10 | EGP | 4912.37 | Single Hook | Nile Badrawy Hos | PRJ.CON.01.NBH2
1000023884 | PRJ.CON.01.NBH2 | PC | 4 | EGP | 18178.44 | Swing Up Grab Bar | Nile Badrawy Hos | PRJ.CON.01.NBH2
1000023886 | PRJ.CON.01.NBH2 | PC | 9 | EGP | 17364.74 | Industrial toilet paper roll | Nile Badrawy Hos | PRJ.CON.01.NBH2
1000023891 | PRJ.CON.01.EVR1 | PC | 706 | EGP | 6534.02 | مواسير الرحاب 20 مم UPVC تقيل جدا- اصفر | Ever Life proj. | PRJ.CON.01.EVR1
1000023891 | PRJ.CON.01.ADS1 | PC | 315 | EGP | 8966.71 | مواسير الرحاب 20 مم UPVC تقيل جدا- اصفر | Address Capital | PRJ.CON.01.ADS1
1000023892 | PRJ.CON.01.ADS1 | PC | 1020 | EGP | 29035.11 | مواسير الرحاب 20 مم UPVC تقيل جدا - ازرق | Address Capital | PRJ.CON.01.ADS1
1000023897 | PRJ.CON.01.ADS1 | PC | 468 | EGP | 1485.26 | جلندة خراطيم 20مم فليكسبل حراري-الرحاب | Address Capital | PRJ.CON.01.ADS1
1000023898 | PRJ.CON.01.EVR1 | PC | 28 | EGP | 307.86 | بواط 7*10 ( علب صامولة ) - الرحاب | Ever Life proj. | PRJ.CON.01.EVR1
1000023900 | PRJ.CON.01.ADS1 | PC | 34 | EGP | 32.64 | حلقة امتداد 40 مم - الرحاب | Address Capital | PRJ.CON.01.ADS1
1000023998 | PRJ.CON.01.NBH2 | EA | 5 | EGP | 5675.3 | Flowcon-FIVC-FGA Gate Valve PN 20 DN50 | Nile Badrawy Hos | PRJ.CON.01.NBH2
1000024005 | PRJ.CON.01.EVR1 | EA | 2 | EGP | 0 | FLOOR DRAIN-FD310-SIZE 80mm-JOSAM | Ever Life proj. | PRJ.CON.01.EVR1
1000024064 | PRJ.CON.01.ADS1 | EA | 924 | EGP | 0 | Rapidrop RD024SSU Up Sprinkler 68c K5.6 | Address Capital | PRJ.CON.01.ADS1
1000024184 | PRJ.CON.01.ADS1 | PC | 5 | EGP | 659.57 | بلج 3 بول 16 امبير - محلي | Address Capital | PRJ.CON.01.ADS1
1000024406 | PRJ.CON.01.NBH2 | EA | 5 | EGP | 476.04 | Welding Apron | Nile Badrawy Hos | PRJ.CON.01.NBH2
1000024440 | PRJ.CON.01.NBH2 | EA | 304 | EGP | 764.37 | زجاج وش لحام شفاف | Nile Badrawy Hos | PRJ.CON.01.NBH2
1000024441 | PRJ.CON.01.NBH2 | EA | 349 | EGP | 2983.6 | زجاج وش لحام اسود | Nile Badrawy Hos | PRJ.CON.01.NBH2
1000024566 | PRJ.CON.01.ADS1 | EA | 5 | EGP | 1747.14 | بنسه لحام | Address Capital | PRJ.CON.01.ADS1
1000024695 | PRJ.CON.01.NBH2 | EA | 264 | EGP | 12640.32 | حجر بسكوته 9" | Nile Badrawy Hos | PRJ.CON.01.NBH2
1000024710 | PRJ.CON.01.ADS1 | EA | 25 | EGP | 5130 | فديه 9" | Address Capital | PRJ.CON.01.ADS1
1000024723 | PRJ.CON.01.NBH2 | EA | 946 | EGP | 59130.57 | تيش 10طول 3 متر | Nile Badrawy Hos | PRJ.CON.01.NBH2
1000024724 | PRJ.CON.01.NBH2 | EA | 501 | EGP | 43748.44 | تيش 12طول 3 متر | Nile Badrawy Hos | PRJ.CON.01.NBH2
1000024735 | PRJ.CON.01.ADS1 | EA | 8 | EGP | 586.21 | مسمار مجلفن صلب16*100مم | Address Capital | PRJ.CON.01.ADS1
1000024805 | PRJ.CON.01.ADS1 | EA | 3 | EGP | 1373.4 | مفتاح انجليزي 18" | Address Capital | PRJ.CON.01.ADS1
1000024832 | PRJ.CON.01.ADS1 | EA | 138 | EGP | 18878.4 | صنفره | Address Capital | PRJ.CON.01.ADS1
1000024835 | PRJ.CON.01.NBH2 | EA | 17 | EGP | 882.55 | شريط تحذير | Nile Badrawy Hos | PRJ.CON.01.NBH2
1000024920 | PRJ.CON.01.NBH2 | EA | 5 | EGP | 7078.22 | فوستر | Nile Badrawy Hos | PRJ.CON.01.NBH2
1000024929 | PRJ.CON.01.NBH2 | EA | 143 | EGP | 15812.94 | فوم عادى | Nile Badrawy Hos | PRJ.CON.01.NBH2
1000024975 | PRJ.CON.01.NBH2 | EA | 48 | EGP | 6477.36 | YY كيس حزام 40 سم | Nile Badrawy Hos | PRJ.CON.01.NBH2
1000024985 | PRJ.CON.01.EVR1 | PC | 10 | EGP | 4026.27 | YY كيس حزام كابلات 53 سم اسود 9 ملل | Ever Life proj. | PRJ.CON.01.EVR1
1000024987 | PRJ.CON.01.NBH2 | PC | 170 | EGP | 5709.36 | بوكس 7×7 عمق 5سم بالمسمار الارث-اليكس | Nile Badrawy Hos | PRJ.CON.01.NBH2
1000024999 | PRJ.CON.01.NBH2 | EA | 1 | EGP | 1500 | كيمابوكس 131 | Nile Badrawy Hos | PRJ.CON.01.NBH2
1000025006 | PRJ.CON.01.ADS1 | EA | 114.5 | EGP | 0 | مسمار مخ طاسه 6 مم | Address Capital | PRJ.CON.01.ADS1
1000025015 | PRJ.CON.01.EVR1 | EA | 68 | EGP | 0 | فوليوم مربع المونيوم مقاس 25*25 سم | Ever Life proj. | PRJ.CON.01.EVR1
1000025028 | PRJ.CON.01.EVR1 | EA | 1 | EGP | 0 | داكت هيتر مقاس 35*35 سم 1KW | Ever Life proj. | PRJ.CON.01.EVR1
1000025059 | PRJ.CON.01.EVR1 | M | 2000 | EGP | 0 | Control cable 2x1 mm2 YSLY-OZ | Ever Life proj. | PRJ.CON.01.EVR1
1000025061 | PRJ.CON.01.EVR1 | M | 5500 | EGP | 0 | Control cable 4x1 mm2 YSLY-OZ | Ever Life proj. | PRJ.CON.01.EVR1
1000025061 | PRJ.CON.01.NBH2 | M | 2000 | EGP | 84360 | Control cable 4x1 mm2 YSLY-OZ | Nile Badrawy Hos | PRJ.CON.01.NBH2
1000025205 | PRJ.CON.01.ADS1 | PC | 21 | EGP | 9456.3 | كشاف خدمة 100 وات ليد | Address Capital | PRJ.CON.01.ADS1
1000025205 | PRJ.CON.01.NBH2 | PC | 4 | EGP | 1778.4 | كشاف خدمة 100 وات ليد | Nile Badrawy Hos | PRJ.CON.01.NBH2
1000025220 | PRJ.CON.01.ADS1 | EA | 1 | EGP | 3185.16 | Flowcon-Y STRAINER DN50 | Address Capital | PRJ.CON.01.ADS1
1000025406 | PRJ.CON.01.NBH2 | M2 | 1360 | EGP | 1770828.6 | أرضيات فينيل فوربو Sphera Elements | Nile Badrawy Hos | PRJ.CON.01.NBH2
1000025477 | PRJ.CON.01.EVR1 | EA | 1 | EGP | 0 | WT198C LED80S/840 PSU L1500 | Ever Life proj. | PRJ.CON.01.EVR1
1000025478 | PRJ.CON.01.EVR1 | EA | 32 | EGP | 0 | ertaflux LED Panel 30120 840 MD2 | Ever Life proj. | PRJ.CON.01.EVR1
1000025536 | PRJ.CON.01.NBH2 | EA | 1 | EGP | 848.87 | Fire Damper 150 x 150 mm | Nile Badrawy Hos | PRJ.CON.01.NBH2
1000025539 | PRJ.CON.01.NBH2 | EA | 7 | EGP | 5986.2 | Fire Damper 200 x 150 mm | Nile Badrawy Hos | PRJ.CON.01.NBH2
1000025708 | PRJ.CON.01.NBH2 | EA | 5 | EGP | 8931.27 | بستلة فينوماستيك | Nile Badrawy Hos | PRJ.CON.01.NBH2
1000025934 | PRJ.CON.01.NBH2 | EA | 130 | EGP | 0 | مشترك 75 مم بباب صرف حمزة | Nile Badrawy Hos | PRJ.CON.01.NBH2
1000025935 | PRJ.CON.01.NBH2 | EA | 95 | EGP | 3649.27 | مشترك 50 مم زاوية 90 حمزة | Nile Badrawy Hos | PRJ.CON.01.NBH2
1000025944 | PRJ.CON.01.EVR1 | EA | 6 | EGP | 700.26 | مفتاح قفل فتح (قفل الغطاء ) | Ever Life proj. | PRJ.CON.01.EVR1
1000026006 |  | EA | 1 | EGP | 247.15 | volume damper 10*10cm | Address Capital
1000026006 | PRJ.CON.01.ADS1 | EA | 3 | EGP | 559.9 | volume damper 10*10cm | Address Capital | PRJ.CON.01.ADS1
1000026008 |  | EA | 2 | EGP | 612.86 | volume damper 20*10cm | Address Capital
1000026009 | PRJ.CON.01.NBH2 | EA | 1 | EGP | 822.62 | volume damper 45*30cm | Nile Badrawy Hos | PRJ.CON.01.NBH2
1000026032 | PRJ.CON.01.EVR1 | M | 4 | EGP | 268.94 | جلاندة 48 PG | Ever Life proj. | PRJ.CON.01.EVR1
1000026058 | PRJ.CON.01.EVR1 | EA | 1 | EGP | 736.04 | Alarm Bell 6" | Ever Life proj. | PRJ.CON.01.EVR1
1000026099 | PRJ.CON.01.NBH2 | EA | 94 | EGP | 97209.39 | Ceiling Mount Speaker 6W | Nile Badrawy Hos | PRJ.CON.01.NBH2
1000026163 | PRJ.CON.01.NBH2 | EA | 10 | EGP | 257.71 | Reducer 40 x 25 mm AQUA Plus | Nile Badrawy Hos | PRJ.CON.01.NBH2
1000026170 | PRJ.CON.01.NBH2 | EA | 50 | EGP | 3391.22 | كوع 40 مللي 90 درجة AQUA Plus | Nile Badrawy Hos | PRJ.CON.01.NBH2
1000026208 | PRJ.CON.01.NBH2 | PC | 1150 | EGP | 15198.13 | بوكس 7×14 عمق 3.5 فتحة 3/4" اليكس | Nile Badrawy Hos | PRJ.CON.01.NBH2
1000026301 | PRJ.CON.01.EVR1 | EA | 5 | EGP | 0 | Tee 75 mm aquatherm | Ever Life proj. | PRJ.CON.01.EVR1
1000026304 | PRJ.CON.01.NBH2 | EA | 26 | EGP | 2100.8 | Tee Reducer 90 * 50 mm aquatherm | Nile Badrawy Hos | PRJ.CON.01.NBH2
1000026342 | PRJ.CON.01.NBH2 | PAC | 453 | EGP | 9211.66 | كيس حزام 10 سم تايواني YY | Nile Badrawy Hos | PRJ.CON.01.NBH2
1000026365 | PRJ.CON.01.ADS1 | M | 5 | EGP | 1130 | ريكام 18 فاي 3سم محلي-احمر | Address Capital | PRJ.CON.01.ADS1
1000026368 | PRJ.CON.01.ADS1 | M | 5 | EGP | 100 | ريكام 18 فاي 3 سم محلي - اصفر | Address Capital | PRJ.CON.01.ADS1
1000026370 | PRJ.CON.01.ADS1 | M | 5 | EGP | 100 | ريكام 18 فاي 3 سم محلي-ازرق | Address Capital | PRJ.CON.01.ADS1
1000026371 | PRJ.CON.01.ADS1 | M | 4 | EGP | 80 | ريكام 18 فاي 3 سم محلي -اسود | Address Capital | PRJ.CON.01.ADS1
1000026372 | PRJ.CON.01.ADS1 | M | 4 | EGP | 72.31 | ريكام 18 فاي 3 سم محلي -ارث | Address Capital | PRJ.CON.01.ADS1
1000026379 | PRJ.CON.01.NBH2 | EA | 15 | EGP | 4275 | جركن زيت ماكينة قلاوظ | Nile Badrawy Hos | PRJ.CON.01.NBH2
1000026382 | PRJ.CON.01.NBH2 | M | 132 | EGP | 21648.06 | Pipe 40mm PPR aquatherm 20 Bar | Nile Badrawy Hos | PRJ.CON.01.NBH2
1000026383 | PRJ.CON.01.NBH2 | M | 172 | EGP | 41280.72 | Pipe 50mm PPR aquatherm 20 Bar | Nile Badrawy Hos | PRJ.CON.01.NBH2
1000026385 | PRJ.CON.01.NBH2 | M | 88 | EGP | 5497.47 | Pipe 32mm PPR aquatherm (Fiber layer) | Nile Badrawy Hos | PRJ.CON.01.NBH2
1000026405 | PRJ.CON.01.NBH2 | EA | 38 | EGP | 3173.19 | Elbow 40mm °90 PP.R aquatherm | Nile Badrawy Hos | PRJ.CON.01.NBH2
1000026406 | PRJ.CON.01.NBH2 | EA | 40 | EGP | 5818.31 | Elbow 50mm °90 PP.R aquatherm | Nile Badrawy Hos | PRJ.CON.01.NBH2
1000026409 | PRJ.CON.01.NBH2 | EA | 158 | EGP | 19962.69 | coupling male thread 20mm*0.5"aquatherm | Nile Badrawy Hos | PRJ.CON.01.NBH2
1000026410 | PRJ.CON.01.NBH2 | EA | 10 | EGP | 1931.15 | Tee reducer 50mm*20mm aquatherm | Nile Badrawy Hos | PRJ.CON.01.NBH2
1000026412 | PRJ.CON.01.NBH2 | EA | 47 | EGP | 2466.81 | End cap 40mm aquatherm | Nile Badrawy Hos | PRJ.CON.01.NBH2
1000026425 | PRJ.CON.01.NBH2 | EA | 4 | EGP | 18240 | Medical Gas Outlet PRES BLOCK -AGS | Nile Badrawy Hos | PRJ.CON.01.NBH2
1000026426 | PRJ.CON.01.NBH2 | EA | 21 | EGP | 0 | Medical Gas Outlet PRES BLOCK | Nile Badrawy Hos | PRJ.CON.01.NBH2
1000026432 | PRJ.CON.01.NBH2 | EA | 1 | EGP | 82028.7 | Medical Gas Valve Box- 5 Lines C/W Alarm | Nile Badrawy Hos | PRJ.CON.01.NBH2
1000026434 | PRJ.CON.01.NBH2 | EA | 2 | EGP | 215232 | Medical Gas Valve Box- 4 Lines C/W Alarm | Nile Badrawy Hos | PRJ.CON.01.NBH2
1000026436 | PRJ.CON.01.NBH2 | EA | 40 | EGP | 1369.45 | Medical Gas 15 MM ELBOW COPPER CPX | Nile Badrawy Hos | PRJ.CON.01.NBH2
1000026440 | PRJ.CON.01.NBH2 | EA | 320 | EGP | 27907.2 | Medical Gas 15 MM EQUAL Tee COPPER CPX | Nile Badrawy Hos | PRJ.CON.01.NBH2
1000026441 | PRJ.CON.01.NBH2 | EA | 421 | EGP | 83066.02 | Medical Gas 22 MM EQUAL Tee COPPER CPX | Nile Badrawy Hos | PRJ.CON.01.NBH2
1000026444 | PRJ.CON.01.NBH2 | EA | 330 | EGP | 19487.56 | Medical Gas 22mm Straight Coupling CPX | Nile Badrawy Hos | PRJ.CON.01.NBH2
1000026446 | PRJ.CON.01.NBH2 | EA | 445 | EGP | 24921.79 | Medical Gas 22x15mm ReducingCoupling CPX | Nile Badrawy Hos | PRJ.CON.01.NBH2
1000026447 | PRJ.CON.01.NBH2 | EA | 122 | EGP | 7144.49 | Medical Gas 22x28mm ReducingCoupling CPX | Nile Badrawy Hos | PRJ.CON.01.NBH2
1000026469 | PRJ.CON.01.EVR1 | PC | 1 | EGP | 0 | Suprema CS-40 Core station controller | Ever Life proj. | PRJ.CON.01.EVR1
1000026470 | PRJ.CON.01.EVR1 | PC | 11 | EGP | 0 | Suprema DM-20 2 door interface module | Ever Life proj. | PRJ.CON.01.EVR1
1000026471 | PRJ.CON.01.EVR1 | PC | 1 | EGP | 0 | Suprema ENCR-10 APB Plastic Enclosure | Ever Life proj. | PRJ.CON.01.EVR1
1000026472 | PRJ.CON.01.EVR1 | PC | 28 | EGP | 0 | Suprema XPD2-MDB outdooe compact reader | Ever Life proj. | PRJ.CON.01.EVR1
1000026473 | PRJ.CON.01.EVR1 | PC | 28 | EGP | 0 | Power supplies for Xpass2 and adaptor | Ever Life proj. | PRJ.CON.01.EVR1
1000026474 | PRJ.CON.01.EVR1 | PC | 11 | EGP | 0 | YLI-YM-280(LED)DS single door mag. lock | Ever Life proj. | PRJ.CON.01.EVR1
1000026476 | PRJ.CON.01.EVR1 | PC | 3 | EGP | 0 | Relay Board | Ever Life proj. | PRJ.CON.01.EVR1
1000026510 | PRJ.CON.01.NBH2 | EA | 81 | EGP | 63171.89 | صفاية شاور 65 سم كسيل | Nile Badrawy Hos | PRJ.CON.01.NBH2
1000026512 | PRJ.CON.01.NBH2 | EA | 134 | EGP | 7073.75 | reducer 40 * 32 mm aquatherm | Nile Badrawy Hos | PRJ.CON.01.NBH2
1000026514 | PRJ.CON.01.NBH2 | EA | 706 | EGP | 18218.05 | T 25mm aquatherm | Nile Badrawy Hos | PRJ.CON.01.NBH2
1000026534 | PRJ.CON.01.NBH2 | M | 248 | EGP | 16368.05 | Pipe 25mm PPR aquatherm (Fiber layer) | Nile Badrawy Hos | PRJ.CON.01.NBH2
1000026535 | PRJ.CON.01.NBH2 | EA | 318 | EGP | 5033.46 | Coupling 25mm PPR aquatherm | Nile Badrawy Hos | PRJ.CON.01.NBH2
1000026536 | PRJ.CON.01.NBH2 | EA | 107 | EGP | 5072.45 | Coupling 40mm PPR aquatherm | Nile Badrawy Hos | PRJ.CON.01.NBH2
1000026588 | PRJ.CON.01.NBH2 | EA | 77 | EGP | 14494.39 | فليكسبل غير معزول4" | Nile Badrawy Hos | PRJ.CON.01.NBH2
1000026612 | PRJ.CON.01.NBH2 | PC | 1 | EGP | 35530.6 | UPS 2KVA,220V, 50HZ for 20 min. Eaton | Nile Badrawy Hos | PRJ.CON.01.NBH2
1000026626 | PRJ.CON.01.EVR1 | M | 178 | EGP | 11552.37 | MESC Cable Shielded 1P*16 AWG | Ever Life proj. | PRJ.CON.01.EVR1
1000026645 | PRJ.CON.01.EVR1 | PAC | 8 | EGP | 456 | كيس ترامل حلقة 6/8 مم | Ever Life proj. | PRJ.CON.01.EVR1
1000026696 | PRJ.CON.01.EVR1 | M | 81 | EGP | 56225.93 | H.D.G Cable ladder 1000*100*2without cov | Ever Life proj. | PRJ.CON.01.EVR1
1000026740 | PRJ.CON.01.EVR1 | PC | 2 | EGP | 0 | TP-link RE315 Mesh Wi fi Range Extender | Ever Life proj. | PRJ.CON.01.EVR1
1000026742 | PRJ.CON.01.EVR1 | PC | 5 | EGP | 0 | Ceiling Mounted Wi fi access point | Ever Life proj. | PRJ.CON.01.EVR1
1000026770 | PRJ.CON.01.NBH2 | EA | 66 | EGP | 3766.84 | reducer 40 * 25 mm aquatherm | Nile Badrawy Hos | PRJ.CON.01.NBH2
1000026771 | PRJ.CON.01.NBH2 | EA | 316 | EGP | 5115.41 | Elbow 20mm °90 PP.R aquatherm | Nile Badrawy Hos | PRJ.CON.01.NBH2
1000026772 | PRJ.CON.01.NBH2 | EA | 179 | EGP | 3573.1 | Elbow 20mm °45 PP.R aquatherm | Nile Badrawy Hos | PRJ.CON.01.NBH2
1000026773 | PRJ.CON.01.NBH2 | EA | 113 | EGP | 3490.57 | Tee reducer 20mm*0.5" aquatherm | Nile Badrawy Hos | PRJ.CON.01.NBH2
1000026790 | PRJ.CON.01.NBH2 | EA | 4 | EGP | 14625.79 | طاسه دش | Nile Badrawy Hos | PRJ.CON.01.NBH2
1000026791 | PRJ.CON.01.NBH2 | EA | 14 | EGP | 14364 | ذراع مخرج لطاسة دش | Nile Badrawy Hos | PRJ.CON.01.NBH2
1000026792 | PRJ.CON.01.NBH2 | EA | 18 | EGP | 22808.14 | طقم سماعة | Nile Badrawy Hos | PRJ.CON.01.NBH2
1000026806 | PRJ.CON.01.NBH2 | EA | 2 | EGP | 2413.15 | Fire Damper 350 x 250 mm | Nile Badrawy Hos | PRJ.CON.01.NBH2
1000026847 | PRJ.CON.01.NBH2 | PC | 19 | EGP | 104965.62 | 982F11 analogue clock single face 30 cm | Nile Badrawy Hos | PRJ.CON.01.NBH2
1000026848 | PRJ.CON.01.NBH2 | PC | 7 | EGP | 11287.09 | 981001 analogue clock face 30 cm | Nile Badrawy Hos | PRJ.CON.01.NBH2
1000026917 | PRJ.CON.01.ADS1 | EA | 1 | EGP | 5485.28 | OS&Y Gate Valve 1.25" | Address Capital | PRJ.CON.01.ADS1
1000026951 | PRJ.CON.01.NBH2 | EA | 8 | EGP | 0 | Medical Gas 42mm Elbow Coppe CPX | Nile Badrawy Hos | PRJ.CON.01.NBH2
1000026952 | PRJ.CON.01.NBH2 | EA | 6 | EGP | 0 | Medical Gas 42mm EQUAL TEE COPPER CPX | Nile Badrawy Hos | PRJ.CON.01.NBH2
1000026956 | PRJ.CON.01.NBH2 | EA | 19 | EGP | 0 | Medical Gas 35mm STR Coubling COPPER Cpx | Nile Badrawy Hos | PRJ.CON.01.NBH2
1000027004 | PRJ.CON.01.NBH2 | EA | 13 | EGP | 28656.16 | DCM FC 306B FCU - 4 Row C/W Heater 1 kw | Nile Badrawy Hos | PRJ.CON.01.NBH2
1000027006 | PRJ.CON.01.NBH2 | EA | 4 | EGP | 2350.92 | DCM FC 406B FCU - 4 Row C/W Heater 1.5kw | Nile Badrawy Hos | PRJ.CON.01.NBH2
1000027008 | PRJ.CON.01.NBH2 | EA | 3 | EGP | 0 | DCM FC 606B FCU - 4 Row C/W Heater 2.5kw | Nile Badrawy Hos | PRJ.CON.01.NBH2
1000027027 | PRJ.CON.01.NBH2 | EA | 19 | EGP | 0 | Flowcon-FIVC-FGA Gate Valve PN 20 DN25 | Nile Badrawy Hos | PRJ.CON.01.NBH2
1000027092 | PRJ.CON.01.NBH2 | M | 1000 | EGP | 39900 | Erse control cable 3*1mm YSLY-OZ | Nile Badrawy Hos | PRJ.CON.01.NBH2
1000027096 | PRJ.CON.01.NBH2 | M | 2500 | EGP | 8400 | Erse control cable 2x1 mm2 YSLY-OZ | Nile Badrawy Hos | PRJ.CON.01.NBH2
1000027098 | PRJ.CON.01.NBH2 | M | 1500 | EGP | 10219.66 | Erse Control cable 4x1 mm2 YSLY-OZ | Nile Badrawy Hos | PRJ.CON.01.NBH2
1000027102 | PRJ.CON.01.NBH2 | M | 2135 | EGP | 0 | Erse Cat6 UTP 4x2x23awg | Nile Badrawy Hos | PRJ.CON.01.NBH2
1000027124 | PRJ.CON.01.NBH2 | PC | 6 | EGP | 150815.64 | 946C21C Master clock operation room | Nile Badrawy Hos | PRJ.CON.01.NBH2
1000027163 | PRJ.CON.01.NBH2 | EA | 521 | EGP | 36743.57 | 572118-2p+t shut 16A SCH SQ WH | Nile Badrawy Hos | PRJ.CON.01.NBH2
1000027164 | PRJ.CON.01.NBH1 | EA | 14 | EGP | 0 | 576003 FR 1&2M SCREW Mounting BS | Nile Badrawy Hos | PRJ.CON.01.NBH1
1000027176 | PRJ.CON.01.DMN1 | EA | 500 | EGP | 0 | 89249 Flush Mounting Box 4 Modules | FOM-Damanhur Hos | PRJ.CON.01.DMN1
1000027178 | PRJ.CON.01.NBH2 | EA | 7 | EGP | 5537.26 | 555459 SURF. SOCK 32A 4P+E 415V IP67 | Nile Badrawy Hos | PRJ.CON.01.NBH2
1000027180 | PRJ.CON.01.NBH2 | EA | 9 | EGP | 31179.17 | 88064 IP/IK66 CV STAINL.STEEL FL BOX | Nile Badrawy Hos | PRJ.CON.01.NBH2
1000027183 | PRJ.CON.01.NBH2 | EA | 479 | EGP | 20421.61 | 572004 10A SP 1W 1M SQ WH | Nile Badrawy Hos | PRJ.CON.01.NBH2
1000027198 | PRJ.CON.01.EVR1 | M | 110 | EGP | 23303.6 | مواسير صوف صخري 2.5 كثافه80كجم/سمك50 | Ever Life proj. | PRJ.CON.01.EVR1
1000027200 | PRJ.CON.01.EVR1 | M | 149 | EGP | 28452.19 | مواسير صوف صخري 3"كثافه80كجم/سمك50 | Ever Life proj. | PRJ.CON.01.EVR1
1000027201 | PRJ.CON.01.EVR1 | M | 82 | EGP | 21226.18 | مواسير صوف صخري 4" كثافه80كجم/سمك50 | Ever Life proj. | PRJ.CON.01.EVR1
1000027202 | PRJ.CON.01.EVR1 | M | 139 | EGP | 50805.29 | مواسير صوف صخري6"كثافه80كجم/سمك50 | Ever Life proj. | PRJ.CON.01.EVR1
1000027203 | PRJ.CON.01.EVR1 | M | 242 | EGP | 104367.15 | مواسير صوف صخري8" كثافه80كجم/سمك50 | Ever Life proj. | PRJ.CON.01.EVR1
1000027205 | PRJ.CON.01.NBH2 | EA | 1 | EGP | 5462.74 | صندوق دفن بشاسية | Nile Badrawy Hos | PRJ.CON.01.NBH2
1000027381 | PRJ.CON.01.NBH2 | PC | 1 | EGP | 22139.67 | tap off 100A schneider | Nile Badrawy Hos | PRJ.CON.01.NBH2
1000027385 | PRJ.CON.01.NBH2 | PC | 1 | EGP | 32753.52 | tap off 250A schneider | Nile Badrawy Hos | PRJ.CON.01.NBH2
1000027396 | PRJ.CON.01.NBH2 | EA | 1 | EGP | 0 | Medical Gas Valve Box- 2 Lines C/W Alarm | Nile Badrawy Hos | PRJ.CON.01.NBH2
1000027432 | PRJ.CON.01.ADS1 | EA | 5 | EGP | 2285.31 | FLOWCON-Y STRAINER-DN20-FYS020O20240121 | Address Capital | PRJ.CON.01.ADS1
1000027433 | PRJ.CON.01.ADS1 | EA | 4 | EGP | 2601.65 | FLOWCON-Y STRAINER-DN25-FYS025O20240121 | Address Capital | PRJ.CON.01.ADS1
1000027510 | PRJ.CON.01.NBH2 | M | 156.8 | EGP | 10299.69 | لفة عزل الومنيوم كثافة 24 كجم/م3 وسمك 1" | Nile Badrawy Hos | PRJ.CON.01.NBH2
1000027555 | PRJ.CON.01.NBH2 | M | 144 | EGP | 21600.17 | عزل لفة ارم فليكس 6مم | Nile Badrawy Hos | PRJ.CON.01.NBH2
1000027590 | PRJ.CON.01.NBH2 | EA | 33 | EGP | 69227.97 | Copper Pipe CPX 28 mm | Nile Badrawy Hos | PRJ.CON.01.NBH2
1000027648 | PRJ.CON.01.NBH2 | EA | 46 | EGP | 27232.37 | GATE VALVE0.75 INCH,Model:3221,Genebre | Nile Badrawy Hos | PRJ.CON.01.NBH2
1000027649 | PRJ.CON.01.ADS1 | EA | 280 | EGP | 121545.78 | GATE VALVE 1 INCH,Model:3221,Genebre | Address Capital | PRJ.CON.01.ADS1
1000027650 | PRJ.CON.01.ADS1 | EA | 87 | EGP | 69626.6 | GATE VALVE 1.25 INCH,Model:3221,Genebre | Address Capital | PRJ.CON.01.ADS1
1000027651 | PRJ.CON.01.NBH2 | EA | 9 | EGP | 19408.7 | GATE VALVE 2 INCH,Model:322 ,Genebre | Nile Badrawy Hos | PRJ.CON.01.NBH2
1000027653 | PRJ.CON.01.NBH2 | EA | 5 | EGP | 23904.57 | GATE VALVE 3 INCH,Model:2102,Genebre | Nile Badrawy Hos | PRJ.CON.01.NBH2
1000027655 | PRJ.CON.01.ADS1 | EA | 1 | EGP | 1026 | BALANCE VALVE 1.25 INCH,Model:STV,MMA | Address Capital | PRJ.CON.01.ADS1
1000027658 | PRJ.CON.01.NBH2 | EA | 2 | EGP | 20045.69 | BALANCE VALVE 3 INCH,Model:2228,Genebre | Nile Badrawy Hos | PRJ.CON.01.NBH2
1000027661 | PRJ.CON.01.NBH2 | EA | 5 | EGP | 10223.07 | STRAINER 2 INCH,Model:3302,Genebre | Nile Badrawy Hos | PRJ.CON.01.NBH2
1000027662 | PRJ.CON.01.NBH2 | EA | 2 | EGP | 9057.67 | STRAINER 2.5 INCH,Model:2458,Genebre | Nile Badrawy Hos | PRJ.CON.01.NBH2
1000027663 | PRJ.CON.01.NBH2 | EA | 1 | EGP | 5715.37 | STRAINER 3 INCH,Model:2458,Genebre | Nile Badrawy Hos | PRJ.CON.01.NBH2
1000027668 | PRJ.CON.01.NBH2 | EA | 10 | EGP | 15234.27 | FLEXIBLE CONN. 2",Model:2830,Genebre | Nile Badrawy Hos | PRJ.CON.01.NBH2
1000027682 | PRJ.CON.01.NBH2 | EA | 1 | EGP | 0 | LPCB Hose Reel 1”,30M,Ezula EX06-173B-00 | Nile Badrawy Hos | PRJ.CON.01.NBH2
1000027684 | PRJ.CON.01.NBH2 | EA | 3 | EGP | 0 | Fire Hose 2.5” Ul,30M,SUBREME | Nile Badrawy Hos | PRJ.CON.01.NBH2
1000027685 | PRJ.CON.01.NBH2 | EA | 3 | EGP | 0 | PCB Alum. Jet/Spray branch -JT Mod.KX07 | Nile Badrawy Hos | PRJ.CON.01.NBH2
1000027688 | PRJ.CON.01.NBH2 | EA | 2 | EGP | 0 | PRV2.5",UL &FM,HC100363,Model J282 | Nile Badrawy Hos | PRJ.CON.01.NBH2
1000027690 | PRJ.CON.01.NBH2 | EA | 3 | EGP | 0 | Quick Coupling for valve 2.5",HC | Nile Badrawy Hos | PRJ.CON.01.NBH2
1000027705 | PRJ.CON.01.NBH2 | EA | 7 | EGP | 0 | Copper Pipe CPX 35 mm | Nile Badrawy Hos | PRJ.CON.01.NBH2
1000027765 | PRJ.CON.01.ADS1 | EA | 2 | EGP | 0 | VLR-SHADOW8-PRS 8Bay fully redundant 2U | Address Capital | PRJ.CON.01.ADS1
1000027766 | PRJ.CON.01.ADS1 | EA | 9 | EGP | 164160 | WBXML132,32" FHD-LED Screen 24/7 operati | Address Capital | PRJ.CON.01.ADS1
1000027767 | PRJ.CON.01.ADS1 | EA | 147 | EGP | 0 | V942D-W312MIR Fixed network camira 2MP | Address Capital | PRJ.CON.01.ADS1
1000027769 | PRJ.CON.01.ADS1 | EA | 20 | EGP | 78125.69 | APC-AMC2-4WCF Door controller cabinet | Address Capital | PRJ.CON.01.ADS1
1000027806 | PRJ.CON.01.ADS1 | EA | 1 | EGP | 4896.31 | ACS-CC-05A2766 19 SOUND Rack 27U + COOL | Address Capital | PRJ.CON.01.ADS1
1000027808 | PRJ.CON.01.ADS1 | EA | 1 | EGP | 0 | VLR-APPSRV-A-RK-EMEA Valerus App.Server | Address Capital | PRJ.CON.01.ADS1
1000027809 | PRJ.CON.01.DMN1 | EA | 6 | EGP | 7632.62 | VLR-VPRO-LIC Vicon Valerus pro camera | FOM-Damanhur Hos | PRJ.CON.01.DMN1
1000027810 | PRJ.CON.01.ADS1 | EA | 1 | EGP | 0 | VLR-APPSRV-A-RK-EMEA&VLR-REDSRV-LIC | Address Capital | PRJ.CON.01.ADS1
1000027811 | PRJ.CON.01.ADS1 | EA | 17 | EGP | 129390.67 | WD Purple of equal 6TB hard desk drive | Address Capital | PRJ.CON.01.ADS1
1000027812 | PRJ.CON.01.ADS1 | EA | 2 | EGP | 0 | DELL or HP PC worstation core 17,32G 4M | Address Capital | PRJ.CON.01.ADS1
1000027813 | PRJ.CON.01.ADS1 | EA | 4 | EGP | 0 | ADAM-6050 IP I/O Devices; Allows 12 ext | Address Capital | PRJ.CON.01.ADS1
1000027814 | PRJ.CON.01.ADS1 | EA | 78 | EGP | 0 | MOD.20 Door strike fail secure/fail safe | Address Capital | PRJ.CON.01.ADS1
1000027815 | PRJ.CON.01.ADS1 | EA | 85 | EGP | 0 | D25 Door contact surface mount | Address Capital | PRJ.CON.01.ADS1
1000027816 | PRJ.CON.01.ADS1 | EA | 83 | EGP | 0 | ARD-AYZ12 Bocsh EM card reader read 80mm | Address Capital | PRJ.CON.01.ADS1
1000027822 | PRJ.CON.01.NBH2 | PC | 16 | EGP | 9419.44 | D25 Single alarm Door Contact | Nile Badrawy Hos | PRJ.CON.01.NBH2
1000027823 | PRJ.CON.01.NBH2 | PC | 1 | EGP | 1177.43 | 2*D25 Double alarm Door Contact | Nile Badrawy Hos | PRJ.CON.01.NBH2
1000027828 | PRJ.CON.01.ADS1 | EA | 3 | EGP | 0 | API-AMC2-16IOE AMC Extention board 16 | Address Capital | PRJ.CON.01.ADS1
1000027829 | PRJ.CON.01.ADS1 | EA | 3 | EGP | 0 | ADAM-6050 TCP/IP Modbus integration 12 | Address Capital | PRJ.CON.01.ADS1
1000027830 | PRJ.CON.01.ADS1 | EA | 1 | EGP | 0 | Dell I5 PC Running the bosch software | Address Capital | PRJ.CON.01.ADS1
1000027834 | PRJ.CON.01.ADS1 | EA | 5 | EGP | 1539 | سوستة سحب بلاستيك 30 متر | Address Capital | PRJ.CON.01.ADS1
1000027846 | PRJ.CON.01.ADS1 | EA | 318 | EGP | 120478.33 | ULCAP320+UCAB300 Smoke Sensor c/w base | Address Capital | PRJ.CON.01.ADS1
1000027848 | PRJ.CON.01.ADS1 | EA | 16 | EGP | 0 | ULCAP320+UCAB300 Multi Sensor Detector | Address Capital | PRJ.CON.01.ADS1
1000027849 | PRJ.CON.01.ADS1 | EA | 16 | EGP | 17459.19 | ULCAH330+UCAB300 Heat Sensor | Address Capital | PRJ.CON.01.ADS1
1000027850 | PRJ.CON.01.ADS1 | EA | 36 | EGP | 34735.61 | ULMCIM Monitor Module | Address Capital | PRJ.CON.01.ADS1
1000027852 | PRJ.CON.01.ADS1 | EA | 22 | EGP | 21141.95 | HSR HOM With Strobe | Address Capital | PRJ.CON.01.ADS1
1000027854 | PRJ.CON.01.ADS1 | EA | 16 | EGP | 8997.84 | SG42BK1+ULMCIM+SGB-32C Pull Station Dual | Address Capital | PRJ.CON.01.ADS1
1000027856 | PRJ.CON.01.ADS1 | EA | 2 | EGP | 28333.34 | MAB100R Beam Detector 100m range | Address Capital | PRJ.CON.01.ADS1
1000027865 | PRJ.CON.01.ADS1 | EA | 4 | EGP | 0 | ULCOM-S Signal Control Module | Address Capital | PRJ.CON.01.ADS1
1000027867 | PRJ.CON.01.ADS1 | EA | 2 | EGP | 67080.53 | LBB1990/00 Plena voice Alarm 6 ZONE incl | Address Capital | PRJ.CON.01.ADS1
1000027868 | PRJ.CON.01.ADS1 | EA | 2 | EGP | 62869.43 | LBB1992/00 Plena RouterExtention 6 ZONE | Address Capital | PRJ.CON.01.ADS1
1000027869 | PRJ.CON.01.ADS1 | EA | 1 | EGP | 0 | Power Amplifire240W(Included in LBB1990) | Address Capital | PRJ.CON.01.ADS1
1000027870 | PRJ.CON.01.ADS1 | EA | 1 | EGP | 40153.17 | LBB 1938 Plena power amplifire 480 watt | Address Capital | PRJ.CON.01.ADS1
1000027871 | PRJ.CON.01.ADS1 | EA | 1 | EGP | 26396.85 | LBB 1935 Plena power amplifire 240 watt | Address Capital | PRJ.CON.01.ADS1
1000027872 | PRJ.CON.01.ADS1 | EA | 2 | EGP | 12221.43 | LBB 1956/00 Plena Call Station 6 zone | Address Capital | PRJ.CON.01.ADS1
1000027889 | PRJ.CON.01.ADS1 | EA | 1 | EGP | 0 | 911 AUTO Dailer | Address Capital | PRJ.CON.01.ADS1
1000027890 | PRJ.CON.01.ADS1 | EA | 1 | EGP | 188004 | EFGVS3-6 Graphical software EC0232 | Address Capital | PRJ.CON.01.ADS1
1000027892 | PRJ.CON.01.ADS1 | EA | 2 | EGP | 13680 | ACS-RFH-05A-4266 19" Sound rack 42U | Address Capital | PRJ.CON.01.ADS1
1000027893 | PRJ.CON.01.ADS1 | EA | 2 | EGP | 21888 | LG UP970 Blue ray player with USB | Address Capital | PRJ.CON.01.ADS1
1000027894 | PRJ.CON.01.ADS1 | EA | 2 | EGP | 36936 | PLE-SDT AM/FM Tunner with USB/SD | Address Capital | PRJ.CON.01.ADS1
1000027895 | PRJ.CON.01.ADS1 | EA | 145 | EGP | 55540.8 | LC3-UC06 Celing mounted speaker 1.5/3/6w | Address Capital | PRJ.CON.01.ADS1
1000027897 | PRJ.CON.01.ADS1 | PC | 14 | EGP | 399 | بوكس 7*7*3.5 سم EMT- مؤرض فتحات 3/4 | Address Capital | PRJ.CON.01.ADS1
1000027958 | PRJ.CON.01.NBH2 | EA | 9 | EGP | 33605.2 | S.A.L. SLOT 6 SLOTS,4FT With plenum | Nile Badrawy Hos | PRJ.CON.01.NBH2
1000027960 | PRJ.CON.01.NBH2 | EA | 5 | EGP | 5951.9 | R.A.L. SLOT 6 SLOTS,4FT | Nile Badrawy Hos | PRJ.CON.01.NBH2
1000027967 | PRJ.CON.01.NBH2 | EA | 4 | EGP | 2359.53 | VOLUME DAMPER 250X300mm | Nile Badrawy Hos | PRJ.CON.01.NBH2
1000027978 | PRJ.CON.01.EVR1 | EA | 19 | EGP | 28951.23 | لفة سلك نحاس مجدول3 مم أزرق BICC-PVC | Ever Life proj. | PRJ.CON.01.EVR1
1000027979 | PRJ.CON.01.EVR1 | EA | 40 | EGP | 62689.61 | لفة سلك نحاس مجدول3 مم أسود BICC-PVC | Ever Life proj. | PRJ.CON.01.EVR1
1000027980 | PRJ.CON.01.EVR1 | EA | 18 | EGP | 23113.31 | لفة سلك نحاس مجدول3 مم أصفر BICC-PVC | Ever Life proj. | PRJ.CON.01.EVR1
1000027981 | PRJ.CON.01.EVR1 | EA | 21 | EGP | 33978.29 | لفة سلك نحاس مجدول3مم ارث أصفر/ BICC-PVC | Ever Life proj. | PRJ.CON.01.EVR1
1000027983 | PRJ.CON.01.EVR1 | EA | 5 | EGP | 10264.41 | لفة سلك نحاس مجدول4 مم أزرق BICC-PVC | Ever Life proj. | PRJ.CON.01.EVR1
1000027984 | PRJ.CON.01.EVR1 | EA | 61 | EGP | 112775.57 | لفة سلك نحاس مجدول4 مم أسود BICC-PVC | Ever Life proj. | PRJ.CON.01.EVR1
1000027985 | PRJ.CON.01.EVR1 | EA | 9 | EGP | 18878.23 | لفة سلك نحاس مجدول4 مم أصفر BICC-PVC | Ever Life proj. | PRJ.CON.01.EVR1
1000027986 | PRJ.CON.01.EVR1 | EA | 94 | EGP | 63899.35 | لفة سلك نحاس مجدول4مم ارث أصفر/ BICC-PVC | Ever Life proj. | PRJ.CON.01.EVR1
1000027988 | PRJ.CON.01.EVR1 | M | 705 | EGP | 0 | كابل نحاس مجدول 4x10 مم BICC-PVC | Ever Life proj. | PRJ.CON.01.EVR1
1000027989 | PRJ.CON.01.EVR1 | M | 462 | EGP | 0 | كابل نحاس مجدول 4x16 مم BICC-PVC | Ever Life proj. | PRJ.CON.01.EVR1
1000027992 | PRJ.CON.01.EVR1 | M | 310 | EGP | 0 | كابل نحاس مجدول 1x50 مم ارث BICC-PVC | Ever Life proj. | PRJ.CON.01.EVR1
1000027999 | PRJ.CON.01.EVR1 | M | 58 | EGP | 0 | كابل نحاس مجدول 4x185 مم BICC-PVC | Ever Life proj. | PRJ.CON.01.EVR1
1000028003 | PRJ.CON.01.EVR1 | M | 477 | EGP | 0 | كابل نحاس مجدول 1x10 مم ارث BICC-PVC | Ever Life proj. | PRJ.CON.01.EVR1
1000028004 | PRJ.CON.01.EVR1 | M | 610 | EGP | 20939.69 | كابل نحاس مجدول 1x16 مم ارث BICC-PVC | Ever Life proj. | PRJ.CON.01.EVR1
1000028005 | PRJ.CON.01.EVR1 | M | 101 | EGP | 0 | كابل نحاس مجدول 1x95 مم ارث BICC-PVC | Ever Life proj. | PRJ.CON.01.EVR1
1000028007 | PRJ.CON.01.ADS1 | EA | 23 | EGP | 0 | طبة قلاوظ 2" مجلفن -BIS | Address Capital | PRJ.CON.01.ADS1
1000028008 | PRJ.CON.01.ADS1 | EA | 6 | EGP | 0 | لاكور قلاوظ 1/2" مجلفن -BIS | Address Capital | PRJ.CON.01.ADS1
1000028042 | PRJ.CON.01.ADS1 | EA | 15 | EGP | 0 | تي مسلوب قلاوظ 1.25"*1/2"-SA | Address Capital | PRJ.CON.01.ADS1
1000028049 | PRJ.CON.01.ADS1 | EA | 11 | EGP | 0 | تي مسلوب قلاوظ 2"*1.25"-SA | Address Capital | PRJ.CON.01.ADS1
1000028051 | PRJ.CON.01.ADS1 | EA | 150 | EGP | 0 | بوش قلاوظ 1/2"*1"-SA | Address Capital | PRJ.CON.01.ADS1
1000028055 | PRJ.CON.01.ADS1 | EA | 1 | EGP | 160.66 | تي قلاوظ 2" مجلفن-SA | Address Capital | PRJ.CON.01.ADS1
1000028106 | PRJ.CON.01.ADS1 | EA | 50 | EGP | 0 | بوكسUPVC مقاس 12x7 سم عمق 7.5 سم-ALREHAB | Address Capital | PRJ.CON.01.ADS1
1000028129 | PRJ.CON.01.ADS1 | M | 3 | EGP | 1108.02 | كابل ترانك مجلفن10x10سم سمك1.5ممELSWEEDY | Address Capital | PRJ.CON.01.ADS1
1000028137 | PRJ.CON.01.ADS1 | EA | 15 | EGP | 1330.45 | غطاء تى كابل تراي ترانك10*10سم -ELSWEEDY | Address Capital | PRJ.CON.01.ADS1
1000028161 | PRJ.CON.01.ADS1 | EA | 10 | EGP | 0 | افيز بجوان 63مم-ELNour | Address Capital | PRJ.CON.01.ADS1
1000028164 | PRJ.CON.01.ADS1 | EA | 59 | EGP | 0 | رايزر كلامب بجوان 50 مم-ELNour | Address Capital | PRJ.CON.01.ADS1
1000028166 | PRJ.CON.01.NBH2 | EA | 284 | EGP | 17402.1 | ONKA-(BG.42) P.V.C جلاندة كابلات | Nile Badrawy Hos | PRJ.CON.01.NBH2
1000028178 | PRJ.CON.01.NBH2 | EA | 19 | EGP | 29435.94 | جالون برايمر احمر 20 لتر-JOTEN | Nile Badrawy Hos | PRJ.CON.01.NBH2
1000028180 | PRJ.CON.01.DMN1 | EA | 5 | EGP | 442.3 | برده قطر 75 مم 16 بار- HDPE | FOM-Damanhur Hos | PRJ.CON.01.DMN1
1000028186 | PRJ.CON.01.ADS1 | EA | 4 | EGP | 0 | تي مسلوب 90مم*63مم بولى بروبلين-RAKTHRM | Address Capital | PRJ.CON.01.ADS1
1000028188 | PRJ.CON.01.ADS1 | EA | 3 | EGP | 0 | جلبة لحام 32مم*3/4سن خارجي بولى-RAKTHRM | Address Capital | PRJ.CON.01.ADS1
1000028189 | PRJ.CON.01.ADS1 | EA | 9 | EGP | 443.79 | مسلوب لحام90مم*50مم بولى بروبلين-RAKTHRM | Address Capital | PRJ.CON.01.ADS1
1000028190 | PRJ.CON.01.ADS1 | EA | 6 | EGP | 0 | تي مسلوب لحام90مم*40مم بولى -RAKTHRM | Address Capital | PRJ.CON.01.ADS1
1000028194 | PRJ.CON.01.NBH2 | EA | 1 | EGP | 1710 | كانفز 45مم * 75 مم * 45 مم -ROCAL | Nile Badrawy Hos | PRJ.CON.01.NBH2
1000028199 | PRJ.CON.01.NBH2 | EA | 8 | EGP | 2150.4 | فوليوم دامبر مربع 15*15سم-ZAMZAM | Nile Badrawy Hos | PRJ.CON.01.NBH2
1000028202 | PRJ.CON.01.NBH2 | EA | 2 | EGP | 396.8 | فوليوم دامبر مربع 30*15سم-ZAMZAM | Nile Badrawy Hos | PRJ.CON.01.NBH2
1000028212 | PRJ.CON.01.NBH2 | EA | 14 | EGP | 9699.2 | فوليوم دامبر مربع 20 " * 10 "-ZAMZAM | Nile Badrawy Hos | PRJ.CON.01.NBH2
1000028215 | PRJ.CON.01.ADS1 | EA | 450 | EGP | 0 | غطاء رشاش- TUCO | Address Capital | PRJ.CON.01.ADS1
1000028223 | PRJ.CON.01.ADS1 | EA | 442 | EGP | 41703.69 | بوكس معدن مجلفن 10x10 سم عمق 1.5"-COPER | Address Capital | PRJ.CON.01.ADS1
1000028231 | PRJ.CON.01.NBH2 | EA | 32 | EGP | 27360 | بريزة 69833-LEGRAND | Nile Badrawy Hos | PRJ.CON.01.NBH2
1000028234 | PRJ.CON.01.NBH2 | EA | 188 | EGP | 10464.08 | مفتاح 572005-LEGRAND | Nile Badrawy Hos | PRJ.CON.01.NBH2
1000028235 | PRJ.CON.01.NBH2 | EA | 2 | EGP | 0 | مفتاح معدن-LEGRAND | Nile Badrawy Hos | PRJ.CON.01.NBH2
1000028246 | PRJ.CON.01.NBH2 | EA | 184 | EGP | 3525.25 | نظارة شفاف-LOCAL | Nile Badrawy Hos | PRJ.CON.01.NBH2
1000028253 | PRJ.CON.01.ADS1 | EA | 55 | EGP | 3575 | كوسة نحاس مقصدرة لكابل 35 مم-LOCAL | Address Capital | PRJ.CON.01.ADS1
1000028255 | PRJ.CON.01.ADS1 | EA | 257 | EGP | 2313 | كوسة نحاس مقصدرة لكابل 10 مم-LOCAL | Address Capital | PRJ.CON.01.ADS1
1000028304 | PRJ.CON.01.ADS1 | M | 65 | EGP | 0 | ماسورة قطر 63مم ضغط 10 بار-HDPE | Address Capital | PRJ.CON.01.ADS1
1000028305 | PRJ.CON.01.ADS1 | M | 36 | EGP | 0 | ماسورة قطر 125مم ضغط 16 بار-HDPE | Address Capital | PRJ.CON.01.ADS1
1000028477 | PRJ.CON.01.NBH2 | EA | 8 | EGP | 16263.36 | جريلة هواء راجع مقاس 600*600مم -ZAMZAM | Nile Badrawy Hos | PRJ.CON.01.NBH2
1000028486 | PRJ.CON.01.NBH2 | EA | 5 | EGP | 1368 | دفيوزر مربع بدون دامبر6*6-ZAMZAM | Nile Badrawy Hos | PRJ.CON.01.NBH2
1000028651 | PRJ.CON.01.ADS1 | EA | 9 | EGP | 0 | ترمومتر | Address Capital | PRJ.CON.01.ADS1
1000028653 | PRJ.CON.01.NBH2 | EA | 11 | EGP | 88.03 | وش نيكل | Nile Badrawy Hos | PRJ.CON.01.NBH2
1000028662 | PRJ.CON.01.EVR1 | EA | 1 | EGP | 0 | محبس سكينة زهر 5"- ENZO | Ever Life proj. | PRJ.CON.01.EVR1
1000028663 | PRJ.CON.01.EVR1 | EA | 11 | EGP | 0 | بوكس BETON-B ENC BETON POPUP 4MOD | Ever Life proj. | PRJ.CON.01.EVR1
1000028664 | PRJ.CON.01.EVR1 | EA | 12 | EGP | 0 | بريزة 16 امبير -شوكو-MEGAELECT | Ever Life proj. | PRJ.CON.01.EVR1
1000028667 | PRJ.CON.01.EVR1 | EA | 6 | EGP | 0 | مفتاح ثنائى ABB-A10 | Ever Life proj. | PRJ.CON.01.EVR1
1000028670 | PRJ.CON.01.EVR1 | M | 4211 | EGP | 0 | كابل نحاس مجدول 3x4 مم BICC-PVC | Ever Life proj. | PRJ.CON.01.EVR1
1000028671 | PRJ.CON.01.EVR1 | M | 60 | EGP | 0 | كابل نحاس مجدول 3x3 مم BICC-PVC | Ever Life proj. | PRJ.CON.01.EVR1
1000028674 | PRJ.CON.01.EVR1 | M | 1102 | EGP | 0 | كابل نحاس مجدول 3*4مم BICC-PVC | Ever Life proj. | PRJ.CON.01.EVR1
1000028675 | PRJ.CON.01.EVR1 | M | 883 | EGP | 0 | كابل نحاس مجدول 4*6مم BICC-PVC | Ever Life proj. | PRJ.CON.01.EVR1
1000028676 | PRJ.CON.01.EVR1 | M | 3476 | EGP | 0 | كابل نحاس مجدول 4*4مم BICC-PVC | Ever Life proj. | PRJ.CON.01.EVR1
1000028677 | PRJ.CON.01.EVR1 | M | 234 | EGP | 0 | كابل نحاس مجدول 4 * 25 مم BICC-PVC | Ever Life proj. | PRJ.CON.01.EVR1
1000028678 | PRJ.CON.01.EVR1 | M | 674 | EGP | 0 | كابل نحاس مجدول 3x35+16 مم BICC-PVC | Ever Life proj. | PRJ.CON.01.EVR1
1000028680 | PRJ.CON.01.EVR1 | M | 258 | EGP | 0 | كابل نحاس مجدول 3x185+95 مم BICC-PVC | Ever Life proj. | PRJ.CON.01.EVR1
1000028681 | PRJ.CON.01.EVR1 | M | 12 | EGP | 0 | كابل نحاس مجدول 3x150+70 مم BICC-PVC | Ever Life proj. | PRJ.CON.01.EVR1
1000028684 | PRJ.CON.01.EVR1 | M | 16 | EGP | 0 | كابل نحاس مجدول 3x300+150 مم BICC-PVC | Ever Life proj. | PRJ.CON.01.EVR1
1000028685 | PRJ.CON.01.EVR1 | M | 931 | EGP | 0 | كابل نحاس مجدول 3x240+120 مم BICC-PVC | Ever Life proj. | PRJ.CON.01.EVR1
1000028686 | PRJ.CON.01.EVR1 | M | 176 | EGP | 0 | كابل نحاس مجدول 3x120+70 مم BICC-PVC | Ever Life proj. | PRJ.CON.01.EVR1
1000028687 | PRJ.CON.01.EVR1 | M | 142 | EGP | 0 | كابل نحاس مجدول 4*95مم BICC-PVC | Ever Life proj. | PRJ.CON.01.EVR1
1000028688 | PRJ.CON.01.EVR1 | M | 167 | EGP | 0 | كابل نحاس مجدول 3x95+50 مم BICC-PVC | Ever Life proj. | PRJ.CON.01.EVR1
1000028689 | PRJ.CON.01.EVR1 | M | 116 | EGP | 0 | كابل نحاس مجدول 1*70 مم ارث BICC PVC | Ever Life proj. | PRJ.CON.01.EVR1
1000028691 | PRJ.CON.01.EVR1 | M | 337 | EGP | 0 | كابل نحاس مجدول 1*120 مم ارث BICC PVC | Ever Life proj. | PRJ.CON.01.EVR1
1000028692 | PRJ.CON.01.EVR1 | ROL | 1 | EGP | 0 | لفة سلك نحاس مجدول 2.5 مم أسود-BICC | Ever Life proj. | PRJ.CON.01.EVR1
1000028693 | PRJ.CON.01.EVR1 | ROL | 1 | EGP | 0 | لفة سلك نحاس مجدول 2.5 مم أصفر-BICC | Ever Life proj. | PRJ.CON.01.EVR1
1000028694 | PRJ.CON.01.EVR1 | ROL | 1 | EGP | 0 | لفة سلك نحاس مجدول2.5مم ارث أصفر/-BICC | Ever Life proj. | PRJ.CON.01.EVR1
1000028695 | PRJ.CON.01.EVR1 | EA | 119 | EGP | 0 | كوع قلاوظ بيبة ذكر+نتايه 1"-BIS | Ever Life proj. | PRJ.CON.01.EVR1
1000028697 | PRJ.CON.01.EVR1 | EA | 28 | EGP | 0 | جهاز كشف دخان BMS-SDD-S65-RAC | Ever Life proj. | PRJ.CON.01.EVR1
1000028698 | PRJ.CON.01.EVR1 | EA | 29 | EGP | 0 | ماسورة الومنيوم BMS-Suoke-detoctor | Ever Life proj. | PRJ.CON.01.EVR1
1000028699 | PRJ.CON.01.EVR1 | EA | 12 | EGP | 0 | جهاز فلوسويتش BMS-FS-2 | Ever Life proj. | PRJ.CON.01.EVR1
1000028700 | PRJ.CON.01.EVR1 | EA | 12 | EGP | 0 | جهاز عوامات BMS-CFS2-DNBPN-20 | Ever Life proj. | PRJ.CON.01.EVR1
1000028701 | PRJ.CON.01.EVR1 | EA | 2 | EGP | 0 | جهاز تحكم BMS-RHP-3022 | Ever Life proj. | PRJ.CON.01.EVR1
1000028702 | PRJ.CON.01.EVR1 | EA | 163 | EGP | 0 | جهاز ضغط هواء BMS-ADPS-04-2-N | Ever Life proj. | PRJ.CON.01.EVR1
1000028703 | PRJ.CON.01.EVR1 | EA | 10 | EGP | 0 | جهاز 930.85-BMS | Ever Life proj. | PRJ.CON.01.EVR1
1000028704 | PRJ.CON.01.EVR1 | EA | 173 | EGP | 0 | نوبات BMS-A-481 | Ever Life proj. | PRJ.CON.01.EVR1
1000028705 | PRJ.CON.01.EVR1 | EA | 4 | EGP | 0 | جهاز تحكم BMS-AVM 234SF 132 | Ever Life proj. | PRJ.CON.01.EVR1
1000028706 | PRJ.CON.01.EVR1 | EA | 12 | EGP | 0 | جهاز تحكم BMS-EY-I0531 F001 | Ever Life proj. | PRJ.CON.01.EVR1
1000028707 | PRJ.CON.01.EVR1 | EA | 2 | EGP | 0 | جهاز تحكم BMS-EY-AS521 F001 | Ever Life proj. | PRJ.CON.01.EVR1
1000028708 | PRJ.CON.01.EVR1 | EA | 1 | EGP | 0 | جهاز حرارة BMS-EGT347 F102 | Ever Life proj. | PRJ.CON.01.EVR1
1000028710 | PRJ.CON.01.EVR1 | EA | 8 | EGP | 0 | جهاز تحكم مياه BMS-AVF 234SF 132 | Ever Life proj. | PRJ.CON.01.EVR1
1000028711 | PRJ.CON.01.EVR1 | EA | 12 | EGP | 0 | محبس توواى BMS-VUT020F200 | Ever Life proj. | PRJ.CON.01.EVR1
1000028712 | PRJ.CON.01.EVR1 | EA | 23 | EGP | 0 | جهاز BMS-616KD.13.V | Ever Life proj. | PRJ.CON.01.EVR1
1000028713 | PRJ.CON.01.EVR1 | EA | 44 | EGP | 0 | جهاز حرارة BMS-EGT346 F102 | Ever Life proj. | PRJ.CON.01.EVR1
1000028714 | PRJ.CON.01.EVR1 | EA | 31 | EGP | 0 | جهاز ضغط هواء BMS-DSU216 F002 | Ever Life proj. | PRJ.CON.01.EVR1
1000028715 | PRJ.CON.01.EVR1 | EA | 22 | EGP | 0 | جهاز ضغط مياه BMS-DSA 146 F002 | Ever Life proj. | PRJ.CON.01.EVR1
1000028716 | PRJ.CON.01.EVR1 | EA | 7 | EGP | 0 | جهاز ضغط مياه BMS-DSDU 106 F021 | Ever Life proj. | PRJ.CON.01.EVR1
1000028717 | PRJ.CON.01.EVR1 | EA | 6 | EGP | 0 | ثرى واى 4" BMS-VQE 100 F300 | Ever Life proj. | PRJ.CON.01.EVR1
1000028718 | PRJ.CON.01.EVR1 | EA | 17 | EGP | 0 | جهاز تحكم BMS-EY-AS525 F001 | Ever Life proj. | PRJ.CON.01.EVR1
1000028719 | PRJ.CON.01.EVR1 | EA | 3 | EGP | 0 | جهاز تحكم BMS-EY-I0532 F001 | Ever Life proj. | PRJ.CON.01.EVR1
1000028720 | PRJ.CON.01.EVR1 | EA | 2 | EGP | 0 | جهاز تحكم BMS-EY-I0551 F001 | Ever Life proj. | PRJ.CON.01.EVR1
1000028721 | PRJ.CON.01.EVR1 | EA | 7 | EGP | 0 | جهاز تحكم BMS-EY-I0571 F001 | Ever Life proj. | PRJ.CON.01.EVR1
1000028722 | PRJ.CON.01.EVR1 | EA | 53 | EGP | 0 | جهاز تحكم BMS-EY-I0572 F001 | Ever Life proj. | PRJ.CON.01.EVR1
1000028723 | PRJ.CON.01.EVR1 | EA | 54 | EGP | 0 | جهاز حرارة ورطوبة BMS-EGH 111 F031 | Ever Life proj. | PRJ.CON.01.EVR1
1000028724 | PRJ.CON.01.EVR1 | EA | 106 | EGP | 0 | جهاز ماتور مياه BMS-ASM 115 SF132 | Ever Life proj. | PRJ.CON.01.EVR1
1000028725 | PRJ.CON.01.EVR1 | EA | 8 | EGP | 0 | جهاز BMS-VKR025F310 | Ever Life proj. | PRJ.CON.01.EVR1
1000028727 | PRJ.CON.01.EVR1 | EA | 6 | EGP | 0 | جهاز BMS-VKR032F310 | Ever Life proj. | PRJ.CON.01.EVR1
1000028728 | PRJ.CON.01.EVR1 | EA | 11 | EGP | 0 | جهاز ماتور BMS-AXS 215 SF122 | Ever Life proj. | PRJ.CON.01.EVR1
1000028729 | PRJ.CON.01.EVR1 | EA | 5 | EGP | 0 | جهاز تحكم BMS-EY-CM721 F010 | Ever Life proj. | PRJ.CON.01.EVR1
1000028730 | PRJ.CON.01.EVR1 | EA | 60 | EGP | 0 | جهاز تحكم BMS-ASM 105SF 132 | Ever Life proj. | PRJ.CON.01.EVR1
1000028731 | PRJ.CON.01.EVR1 | EA | 26 | EGP | 0 | جهاز تحكم BMS-EY-I0570 F001 | Ever Life proj. | PRJ.CON.01.EVR1
1000028732 | PRJ.CON.01.EVR1 | EA | 5 | EGP | 0 | بوكس كونترول- BMS | Ever Life proj. | PRJ.CON.01.EVR1
1000028733 | PRJ.CON.01.EVR1 | EA | 6 | EGP | 0 | BMS-AKM 115 SF 132 | Ever Life proj. | PRJ.CON.01.EVR1
1000028736 | PRJ.CON.01.EVR1 | EA | 4 | EGP | 0 | BMS-A44W2F020 | Ever Life proj. | PRJ.CON.01.EVR1
1000028738 | PRJ.CON.01.EVR1 | EA | 47 | EGP | 0 | BMS-AKF 113 SF122 | Ever Life proj. | PRJ.CON.01.EVR1
1000028739 | PRJ.CON.01.EVR1 | EA | 44 | EGP | 0 | نوبات 1110-391-BMS | Ever Life proj. | PRJ.CON.01.EVR1
1000028741 | PRJ.CON.01.EVR1 | EA | 4 | EGP | 0 | محبس فراشة يدوى BMS-BVF DN 100 | Ever Life proj. | PRJ.CON.01.EVR1
1000028742 | PRJ.CON.01.EVR1 | EA | 2 | EGP | 0 | BMS-EY-I0530 F001 | Ever Life proj. | PRJ.CON.01.EVR1
1000028743 | PRJ.CON.01.EVR1 | EA | 59 | EGP | 0 | عداد BMS-DM-2002-LCD | Ever Life proj. | PRJ.CON.01.EVR1
1000028744 | PRJ.CON.01.EVR1 | EA | 1 | EGP | 0 | مفتاح فصل 63 أمبير6بول بدرجة حماية-EATON | Ever Life proj. | PRJ.CON.01.EVR1
1000028745 | PRJ.CON.01.EVR1 | EA | 1 | EGP | 0 | مصفاه زهر 3"-ENZO | Ever Life proj. | PRJ.CON.01.EVR1
1000028746 | PRJ.CON.01.EVR1 | EA | 3 | EGP | 0 | مصفاه زهر 4"-ENZO | Ever Life proj. | PRJ.CON.01.EVR1
1000028751 | PRJ.CON.01.EVR1 | EA | 17 | EGP | 0 | وصلة مرنة 3/4"-ENZO | Ever Life proj. | PRJ.CON.01.EVR1
1000028752 | PRJ.CON.01.EVR1 | EA | 10 | EGP | 0 | وصلة مرنة 1"-ENZO | Ever Life proj. | PRJ.CON.01.EVR1
1000028754 | PRJ.CON.01.EVR1 | EA | 2 | EGP | 0 | وصلة مرنة 1.5"-ENZO | Ever Life proj. | PRJ.CON.01.EVR1
1000028757 | PRJ.CON.01.EVR1 | EA | 4 | EGP | 0 | وصلة مرنة بالفلانشة 3"-ENZO | Ever Life proj. | PRJ.CON.01.EVR1
1000028758 | PRJ.CON.01.EVR1 | EA | 8 | EGP | 0 | وصلة مرنة بالفلانشة 4"-ENZO | Ever Life proj. | PRJ.CON.01.EVR1
1000028759 | PRJ.CON.01.EVR1 | EA | 14 | EGP | 0 | وصلة مرنة بالفلانشة 6"-ENZO | Ever Life proj. | PRJ.CON.01.EVR1
1000028760 | PRJ.CON.01.EVR1 | EA | 10 | EGP | 0 | محبس بلية 1"-ENZO | Ever Life proj. | PRJ.CON.01.EVR1
1000028761 | PRJ.CON.01.EVR1 | EA | 90 | EGP | 0 | فلور بوكس 24601 | Ever Life proj. | PRJ.CON.01.EVR1
1000028762 | PRJ.CON.01.EVR1 | EA | 1 | EGP | 0 | GEWISS-مفتاح فصل63 أمبير4بول بدرجة حماية | Ever Life proj. | PRJ.CON.01.EVR1
1000028763 | PRJ.CON.01.EVR1 | EA | 1 | EGP | 0 | GEWISS-مفتاح فصل32أمبير2بول بدرجة حماية | Ever Life proj. | PRJ.CON.01.EVR1
1000028766 | PRJ.CON.01.EVR1 | EA | 1 | EGP | 0 | HDPE-مشترك 40مم 90 درجة ضغط 16بار | Ever Life proj. | PRJ.CON.01.EVR1
1000028767 | PRJ.CON.01.EVR1 | EA | 2 | EGP | 0 | HDPE-مسلوب 40 مم*32مم ضغط 16بار | Ever Life proj. | PRJ.CON.01.EVR1
1000028768 | PRJ.CON.01.EVR1 | EA | 4 | EGP | 0 | HDPE-طبة 160 مم ضغط 16بار | Ever Life proj. | PRJ.CON.01.EVR1
1000028769 | PRJ.CON.01.EVR1 | EA | 3 | EGP | 0 | HDPE-طبة 32 مم ضغط 16بار | Ever Life proj. | PRJ.CON.01.EVR1
1000028770 | PRJ.CON.01.EVR1 | EA | 5 | EGP | 0 | HDPE-طبة 40 مم ضغط 16بار | Ever Life proj. | PRJ.CON.01.EVR1
1000028772 | PRJ.CON.01.EVR1 | EA | 5 | EGP | 0 | سخان كهرباء 80لتر افقى- GMC | Ever Life proj. | PRJ.CON.01.EVR1
1000028773 | PRJ.CON.01.EVR1 | EA | 3 | EGP | 0 | سخان كهرباء 100لتر افقى- GMC | Ever Life proj. | PRJ.CON.01.EVR1
1000028774 | PRJ.CON.01.ADS1 | EA | 2 | EGP | 0 | لوحة تحكم -GRUNDFOS | Address Capital | PRJ.CON.01.ADS1
1000028775 | PRJ.CON.01.EVR1 | EA | 4 | EGP | 0 | عوامة 10متر-GRUNDFOS | Ever Life proj. | PRJ.CON.01.EVR1
1000028776 | PRJ.CON.01.EVR1 | EA | 2 | EGP | 0 | جلاندات نحاس لكابلات بسلك مقاس HEX-75S | Ever Life proj. | PRJ.CON.01.EVR1
1000028777 | PRJ.CON.01.EVR1 | EA | 82 | EGP | 21432.93 | جلاندات نحاس لكابلات بسلك مقاس HEX-63L | Ever Life proj. | PRJ.CON.01.EVR1
1000028778 | PRJ.CON.01.NBH2 | EA | 72 | EGP | 59508 | جلاندات نحاس لكابلات بسلك مقاس HEX-63S | Nile Badrawy Hos | PRJ.CON.01.NBH2
1000028779 | PRJ.CON.01.NBH2 | EA | 6 | EGP | 3280.69 | جلاندات نحاس لكابلات بسلك مقاس HEX-50L | Nile Badrawy Hos | PRJ.CON.01.NBH2
1000028780 | PRJ.CON.01.ADS1 | EA | 12 | EGP | 7239.84 | جلاندات نحاس لكابلات بسلك مقاس HEX-50S | Address Capital | PRJ.CON.01.ADS1
1000028780 | PRJ.CON.01.NBH2 | EA | 5 | EGP | 3016.58 | جلاندات نحاس لكابلات بسلك مقاس HEX-50S | Nile Badrawy Hos | PRJ.CON.01.NBH2
1000028781 | PRJ.CON.01.EVR1 | EA | 23 | EGP | 5357.58 | جلاندات نحاس لكابلات بسلك مقاس HEX-40L | Ever Life proj. | PRJ.CON.01.EVR1
1000028781 | PRJ.CON.01.ADS1 | EA | 6 | EGP | 1397.64 | جلاندات نحاس لكابلات بسلك مقاس HEX-40L | Address Capital | PRJ.CON.01.ADS1
1000028782 | PRJ.CON.01.EVR1 | EA | 146 | EGP | 10787.21 | جلاندات نحاس لكابلات بسلك مقاس HEX-20L | Ever Life proj. | PRJ.CON.01.EVR1
1000028783 | PRJ.CON.01.EVR1 | EA | 95 | EGP | 6835.16 | جلاندات نحاس لكابلات بسلك مقاس HEX-20S | Ever Life proj. | PRJ.CON.01.EVR1
1000028783 | PRJ.CON.01.NBH2 | EA | 81 | EGP | 5827.87 | جلاندات نحاس لكابلات بسلك مقاس HEX-20S | Nile Badrawy Hos | PRJ.CON.01.NBH2
1000028784 | PRJ.CON.01.EVR1 | EA | 78 | EGP | 9762.92 | جلاندات نحاس لكابلات بسلك مقاس HEX-32L | Ever Life proj. | PRJ.CON.01.EVR1
1000028785 | PRJ.CON.01.EVR1 | EA | 446 | EGP | 52567.94 | جلاندات نحاس لكابلات بسلك مقاس HEX-25L | Ever Life proj. | PRJ.CON.01.EVR1
1000028785 | PRJ.CON.01.NBH2 | EA | 60 | EGP | 7071.91 | جلاندات نحاس لكابلات بسلك مقاس HEX-25L | Nile Badrawy Hos | PRJ.CON.01.NBH2
1000028786 | PRJ.CON.01.EVR1 | EA | 1015 | EGP | 7844.74 | طبة قلاوظ 1" سن خارجي- JDH | Ever Life proj. | PRJ.CON.01.EVR1
1000028787 | PRJ.CON.01.EVR1 | EA | 37 | EGP | 0 | مفتاح ديسكونيكت KATKO-KEM 225U Y/R | Ever Life proj. | PRJ.CON.01.EVR1
1000028788 | PRJ.CON.01.EVR1 | EA | 34 | EGP | 12684.76 | مفتاح ديسكونيكت KATKO-KEM 325U Y/R | Ever Life proj. | PRJ.CON.01.EVR1
1000028788 | PRJ.CON.01.NBH2 | EA | 16 | EGP | 5969.3 | مفتاح ديسكونيكت KATKO-KEM 325U Y/R | Nile Badrawy Hos | PRJ.CON.01.NBH2
1000028789 | PRJ.CON.01.EVR1 | EA | 22 | EGP | 2781.46 | مفتاح ديسكونيكت KATKO-KEM 340U Y/R | Ever Life proj. | PRJ.CON.01.EVR1
1000028789 | PRJ.CON.01.NBH2 | EA | 5 | EGP | 632.15 | مفتاح ديسكونيكت KATKO-KEM 340U Y/R | Nile Badrawy Hos | PRJ.CON.01.NBH2
1000028790 | PRJ.CON.01.EVR1 | EA | 19 | EGP | 0 | مفتاح ديسكونيكت KATKO-KEM 380U Y/R | Ever Life proj. | PRJ.CON.01.EVR1
1000028791 | PRJ.CON.01.EVR1 | EA | 5 | EGP | 0 | مفتاح ديسكونيكت KATKO-KEM 3125U Y/R | Ever Life proj. | PRJ.CON.01.EVR1
1000028792 | PRJ.CON.01.NBH2 | EA | 2 | EGP | 4389.88 | مفتاح ديسكونيكت KATKO-KEM 3200U Y/R | Nile Badrawy Hos | PRJ.CON.01.NBH2
1000028793 | PRJ.CON.01.EVR1 | EA | 2 | EGP | 0 | مفتاح ديسكونيكت KATKO-KEM 680U Y/R | Ever Life proj. | PRJ.CON.01.EVR1
1000028795 | PRJ.CON.01.EVR1 | EA | 1 | EGP | 0 | مفتاح ديسكونيكت KATKO-KEM463 Y/R | Ever Life proj. | PRJ.CON.01.EVR1
1000028797 | PRJ.CON.01.EVR1 | EA | 14 | EGP | 0 | كوبلن جروف 2.5"-MECH | Ever Life proj. | PRJ.CON.01.EVR1
1000028799 | PRJ.CON.01.EVR1 | EA | 7 | EGP | 0 | كوبلن جروف 8"-MECH | Ever Life proj. | PRJ.CON.01.EVR1
1000028800 | PRJ.CON.01.EVR1 | EA | 20 | EGP | 0 | كوبلن جروف 2"-MECH | Ever Life proj. | PRJ.CON.01.EVR1
1000028801 | PRJ.CON.01.EVR1 | EA | 3 | EGP | 0 | كوبلن جروف مسلوب 3"*2"-MECH | Ever Life proj. | PRJ.CON.01.EVR1
1000028802 | PRJ.CON.01.EVR1 | EA | 12 | EGP | 0 | كوبلن جروف 6"-MECH | Ever Life proj. | PRJ.CON.01.EVR1
1000028804 | PRJ.CON.01.EVR1 | EA | 1 | EGP | 0 | حربة نحاس ارضى P.SYS-Steel Copper Bonded | Ever Life proj. | PRJ.CON.01.EVR1
1000028805 | PRJ.CON.01.EVR1 | EA | 4 | EGP | 0 | جلبة نحاس P.SYS-Eath Rod Coupler CG370T | Ever Life proj. | PRJ.CON.01.EVR1
1000028806 | PRJ.CON.01.EVR1 | EA | 2 | EGP | 0 | مسمار اسود P.SYS-Driving Stud ST300 | Ever Life proj. | PRJ.CON.01.EVR1
1000028807 | PRJ.CON.01.EVR1 | EA | 4 | EGP | 0 | بارة نحاس P.SYS-Eath BarWithTwin LK207-8 | Ever Life proj. | PRJ.CON.01.EVR1
1000028809 | PRJ.CON.01.EVR1 | M | 100 | EGP | 0 | كابل نحاس 10مم ارث ELSWEEDY-PVC | Ever Life proj. | PRJ.CON.01.EVR1
1000028811 | PRJ.CON.01.EVR1 | EA | 150 | EGP | 0 | افيز P.SYS-Tape Clips CP020 | Ever Life proj. | PRJ.CON.01.EVR1
1000028813 | PRJ.CON.01.EVR1 | EA | 7 | EGP | 0 | مسلوب لحام سيملس8"*3"لامركزي جدول40-PS | Ever Life proj. | PRJ.CON.01.EVR1
1000028814 | PRJ.CON.01.EVR1 | EA | 1 | EGP | 0 | فوليوم اسبيد QuasiSys-Y2119A1543 | Ever Life proj. | PRJ.CON.01.EVR1
1000028815 | PRJ.CON.01.EVR1 | EA | 1 | EGP | 0 | فوليوم اسبيد QuasiSys-Y2127A0741 | Ever Life proj. | PRJ.CON.01.EVR1
1000028816 | PRJ.CON.01.EVR1 | EA | 1 | EGP | 0 | فوليوم اسبيد QuasiSys-Y2013A0343 | Ever Life proj. | PRJ.CON.01.EVR1
1000028817 | PRJ.CON.01.EVR1 | EA | 1 | EGP | 0 | فوليوم اسبيد QuasiSys-Y2013A0302 | Ever Life proj. | PRJ.CON.01.EVR1
1000028818 | PRJ.CON.01.EVR1 | EA | 1 | EGP | 0 | فوليوم اسبيد QuasiSys-Y2013A0314 | Ever Life proj. | PRJ.CON.01.EVR1
1000028819 | PRJ.CON.01.EVR1 | EA | 1 | EGP | 0 | فوليوم اسبيد QuasiSys-Y2013A0339 | Ever Life proj. | PRJ.CON.01.EVR1
1000028820 | PRJ.CON.01.EVR1 | EA | 1 | EGP | 0 | فوليوم اسبيد QuasiSys-Y2128A0996 | Ever Life proj. | PRJ.CON.01.EVR1
1000028821 | PRJ.CON.01.EVR1 | EA | 1 | EGP | 0 | فوليوم اسبيد QuasiSys-Y2128A1009 | Ever Life proj. | PRJ.CON.01.EVR1
1000028822 | PRJ.CON.01.EVR1 | EA | 1 | EGP | 0 | فوليوم اسبيد QuasiSys-Y2128A0991 | Ever Life proj. | PRJ.CON.01.EVR1
1000028823 | PRJ.CON.01.EVR1 | EA | 1 | EGP | 0 | فوليوم اسبيد QuasiSys-Y2128A1013 | Ever Life proj. | PRJ.CON.01.EVR1
1000028824 | PRJ.CON.01.EVR1 | EA | 1 | EGP | 0 | فوليوم اسبيد QuasiSys-Y2117A2234 | Ever Life proj. | PRJ.CON.01.EVR1
1000028825 | PRJ.CON.01.EVR1 | EA | 1 | EGP | 0 | فوليوم اسبيد QuasiSys-Y2117A2241 | Ever Life proj. | PRJ.CON.01.EVR1
1000028826 | PRJ.CON.01.EVR1 | EA | 1 | EGP | 0 | فوليوم اسبيد QuasiSys-Y2117A2240 | Ever Life proj. | PRJ.CON.01.EVR1
1000028827 | PRJ.CON.01.EVR1 | EA | 68 | EGP | 0 | مسلوب قلاوظ 1.25"*1"-SA | Ever Life proj. | PRJ.CON.01.EVR1
1000028828 | PRJ.CON.01.EVR1 | EA | 38 | EGP | 2587.7 | كوع قلاوظ مسلوب 1"*3/4"-SA | Ever Life proj. | PRJ.CON.01.EVR1
1000028829 | PRJ.CON.01.EVR1 | EA | 183 | EGP | 172.91 | كوسة نحاس مقصدرة لكابل 120 مم-SEDCO | Ever Life proj. | PRJ.CON.01.EVR1
1000028829 | PRJ.CON.01.ADS1 | EA | 45 | EGP | 9518.34 | كوسة نحاس مقصدرة لكابل 120 مم-SEDCO | Address Capital | PRJ.CON.01.ADS1
1000028832 | PRJ.CON.01.EVR1 | EA | 5 | EGP | 0 | TTU-تي مسلوب لحام سيملس3/4"*1/2" جدول 40 | Ever Life proj. | PRJ.CON.01.EVR1
1000028833 | PRJ.CON.01.EVR1 | EA | 6 | EGP | 0 | TTU-تي مسلوب سيملس 1.5"*1.25" جدول 40 | Ever Life proj. | PRJ.CON.01.EVR1
1000028834 | PRJ.CON.01.EVR1 | EA | 2 | EGP | 0 | تي مسلوب لحام سيملس 2"*1" جدول 40-TTU | Ever Life proj. | PRJ.CON.01.EVR1
1000028835 | PRJ.CON.01.EVR1 | EA | 3 | EGP | 0 | مفتاح رشاشات up right | Ever Life proj. | PRJ.CON.01.EVR1
1000028836 | PRJ.CON.01.EVR1 | EA | 13 | EGP | 0 | تامبر سويتش 1"-WEFLO | Ever Life proj. | PRJ.CON.01.EVR1
1000028838 | PRJ.CON.01.EVR1 | EA | 15 | EGP | 0 | عداد ضغط من 0 -300-WEFLO | Ever Life proj. | PRJ.CON.01.EVR1
1000028839 | PRJ.CON.01.EVR1 | EA | 1 | EGP | 0 | فلور درين 4" floor clean out | Ever Life proj. | PRJ.CON.01.EVR1
1000028844 | PRJ.CON.01.EVR1 | EA | 1 | EGP | 0 | لوحة ARABTECH-ELPP-ES | Ever Life proj. | PRJ.CON.01.EVR1
1000028847 | PRJ.CON.01.EVR1 | EA | 1 | EGP | 0 | لوحة ARABTECH-UPP-PA-01-GR | Ever Life proj. | PRJ.CON.01.EVR1
1000028848 | PRJ.CON.01.EVR1 | EA | 1 | EGP | 0 | لوحة ARABTECH-UPP-PA-02-GR | Ever Life proj. | PRJ.CON.01.EVR1
1000028849 | PRJ.CON.01.EVR1 | EA | 1 | EGP | 0 | لوحة ARABTECH-UPP-PP-01-GR | Ever Life proj. | PRJ.CON.01.EVR1
1000028850 | PRJ.CON.01.EVR1 | EA | 1 | EGP | 0 | لوحة ARABTECH-UPP-PP-02-GR | Ever Life proj. | PRJ.CON.01.EVR1
1000028851 | PRJ.CON.01.EVR1 | EA | 1 | EGP | 0 | لوحة ARABTECH-ELPP-PA.01-GR | Ever Life proj. | PRJ.CON.01.EVR1
1000028852 | PRJ.CON.01.EVR1 | EA | 1 | EGP | 0 | لوحة ARABTECH-ELPP-PP-.01-GR | Ever Life proj. | PRJ.CON.01.EVR1
1000028853 | PRJ.CON.01.EVR1 | EA | 1 | EGP | 0 | لوحة ARABTECH-ELPP-PP.02-GR | Ever Life proj. | PRJ.CON.01.EVR1
1000028854 | PRJ.CON.01.EVR1 | EA | 1 | EGP | 0 | لوحة ARABTECH-EPP-PA.01-GR | Ever Life proj. | PRJ.CON.01.EVR1
1000028855 | PRJ.CON.01.EVR1 | EA | 1 | EGP | 0 | لوحة ARABTECH-EPP-PA.02-GR | Ever Life proj. | PRJ.CON.01.EVR1
1000028856 | PRJ.CON.01.EVR1 | EA | 1 | EGP | 0 | لوحة ARABTECH-EPP-PP.01-GR | Ever Life proj. | PRJ.CON.01.EVR1
1000028857 | PRJ.CON.01.EVR1 | EA | 1 | EGP | 0 | لوحة ARABTECH-EPP-PP.02-GR | Ever Life proj. | PRJ.CON.01.EVR1
1000028860 | PRJ.CON.01.EVR1 | EA | 1 | EGP | 0 | لوحة ARABTECH-ELPP-PA-02-GR | Ever Life proj. | PRJ.CON.01.EVR1
1000028871 | PRJ.CON.01.EVR1 | EA | 1 | EGP | 0 | مراوح SPAIN-SVE-100/L | Ever Life proj. | PRJ.CON.01.EVR1
1000028872 | PRJ.CON.01.EVR1 | EA | 2 | EGP | 0 | مراوح SPAIN-HCD-20-4M | Ever Life proj. | PRJ.CON.01.EVR1
1000028891 | PRJ.CON.01.DMN1 | EA | 13 | EGP | 603.29 | مسلوب 75مم*32مم بولى بروبلين -AKOTHERM | FOM-Damanhur Hos | PRJ.CON.01.DMN1
1000028891 | PRJ.CON.01.EVR1 | EA | 8 | EGP | 371.26 | مسلوب 75مم*32مم بولى بروبلين -AKOTHERM | Ever Life proj. | PRJ.CON.01.EVR1
1000028892 | PRJ.CON.01.EVR1 | EA | 2 | EGP | 1008.5 | مسلوب 125مم*110مم بولى بروبلين-AKOTHERM | Ever Life proj. | PRJ.CON.01.EVR1
1000028896 | PRJ.CON.01.EVR1 | EA | 36 | EGP | 659.51 | جلبة لحام 25مم بولى بروبلين -AKOTHERM | Ever Life proj. | PRJ.CON.01.EVR1
1000028897 | PRJ.CON.01.EVR1 | EA | 7 | EGP | 960.19 | جلبة لحام 75مم بولى بروبلين -AKOTHERM | Ever Life proj. | PRJ.CON.01.EVR1
1000028898 | PRJ.CON.01.EVR1 | EA | 2 | EGP | 0 | بردة قطر 125مم بولى بروبلين -AKOTHERM | Ever Life proj. | PRJ.CON.01.EVR1
1000028902 | PRJ.CON.01.EVR1 | EA | 14 | EGP | 14099.32 | لاكور 63مم بولى بروبلين -AKOTHERM | Ever Life proj. | PRJ.CON.01.EVR1
1000028904 | PRJ.CON.01.EVR1 | M | 36 | EGP | 0 | كابل تراي مجلفن 10x80سم سمك 2-TAWKOLNET | Ever Life proj. | PRJ.CON.01.EVR1
1000028906 | PRJ.CON.01.EVR1 | M | 681 | EGP | 0 | كابل تراي مجلفن 10x30سم سمك1.5-TAWKOLNET | Ever Life proj. | PRJ.CON.01.EVR1
1000028909 | PRJ.CON.01.EVR1 | M | 78 | EGP | 0 | كابل تراي مجلفن 10x70سم سمك2-TAWKOLNET | Ever Life proj. | PRJ.CON.01.EVR1
1000028910 | PRJ.CON.01.EVR1 | M | 30 | EGP | 0 | كابل تراي مجلفن 10x60سم سمك2-TAWKOLNET | Ever Life proj. | PRJ.CON.01.EVR1
1000028913 | PRJ.CON.01.EVR1 | EA | 276 | EGP | 0 | كابل ترانك مجلفن10x10سم سمك1.5-TAWKOLNET | Ever Life proj. | PRJ.CON.01.EVR1
1000028914 | PRJ.CON.01.EVR1 | EA | 1 | EGP | 0 | جهاز ALREHAB-AD2000 | Ever Life proj. | PRJ.CON.01.EVR1
1000028915 | PRJ.CON.01.EVR1 | EA | 1 | EGP | 0 | ليبول 128-014-ALREHAB | Ever Life proj. | PRJ.CON.01.EVR1
1000028916 | PRJ.CON.01.EVR1 | EA | 2 | EGP | 0 | بوكس ALREHAB-VEP-A10-P | Ever Life proj. | PRJ.CON.01.EVR1
1000028917 | PRJ.CON.01.EVR1 | EA | 142 | EGP | 0 | ALREHAB-جلبة تحويل فليكسبل 20مم | Ever Life proj. | PRJ.CON.01.EVR1
1000028918 | PRJ.CON.01.EVR1 | EA | 37 | EGP | 0 | أفيز لماسورة UPVC مقاس 50 مم-ALREHAB | Ever Life proj. | PRJ.CON.01.EVR1
1000028919 | PRJ.CON.01.EVR1 | EA | 559 | EGP | 0 | ماسورة UPVC ثقيلة 25مم لون أخضر-ALREHAB | Ever Life proj. | PRJ.CON.01.EVR1
1000028920 | PRJ.CON.01.EVR1 | EA | 1036 | EGP | 0 | شاسية 3 فتحة-HANDSIA | Ever Life proj. | PRJ.CON.01.EVR1
1000028921 | PRJ.CON.01.EVR1 | EA | 149 | EGP | 0 | شاسية 4 فتحة-HANDSIA | Ever Life proj. | PRJ.CON.01.EVR1
1000028922 | PRJ.CON.01.EVR1 | EA | 166 | EGP | 0 | دكر 3بول HANDSIA-A32 | Ever Life proj. | PRJ.CON.01.EVR1
1000028923 | PRJ.CON.01.EVR1 | EA | 273 | EGP | 0 | علبة 2 فتحة وتر بروف-HANDSIA | Ever Life proj. | PRJ.CON.01.EVR1
1000028924 | PRJ.CON.01.EVR1 | EA | 297 | EGP | 0 | شوكو احمر-HANDSIA | Ever Life proj. | PRJ.CON.01.EVR1
1000028925 | PRJ.CON.01.EVR1 | EA | 140 | EGP | 0 | بريزة بالك 3بول HANDSIA-A32 | Ever Life proj. | PRJ.CON.01.EVR1
1000028926 | PRJ.CON.01.EVR1 | EA | 103 | EGP | 0 | بريزة بالك 5بول HANDSIA-A32 | Ever Life proj. | PRJ.CON.01.EVR1
1000028927 | PRJ.CON.01.EVR1 | EA | 162 | EGP | 0 | دكر 5بول HANDSIA-A32 | Ever Life proj. | PRJ.CON.01.EVR1
1000028928 | PRJ.CON.01.EVR1 | EA | 1087 | EGP | 0 | سدادة ابيض-HANDSIA | Ever Life proj. | PRJ.CON.01.EVR1
1000028929 | PRJ.CON.01.EVR1 | EA | 963 | EGP | 0 | شوكو ابيض-HANDSIA | Ever Life proj. | PRJ.CON.01.EVR1
1000028930 | PRJ.CON.01.EVR1 | EA | 107 | EGP | 0 | شوكو برتقالى-HANDSIA | Ever Life proj. | PRJ.CON.01.EVR1
1000028931 | PRJ.CON.01.EVR1 | EA | 290 | EGP | 0 | مفتاح ابيض-HANDSIA | Ever Life proj. | PRJ.CON.01.EVR1
1000028932 | PRJ.CON.01.EVR1 | EA | 29 | EGP | 0 | ديفاتير ابيض-HANDSIA | Ever Life proj. | PRJ.CON.01.EVR1
1000028933 | PRJ.CON.01.EVR1 | EA | 656 | EGP | 0 | وش ابيض 1 فتحة-HANDSIA | Ever Life proj. | PRJ.CON.01.EVR1
1000028934 | PRJ.CON.01.EVR1 | EA | 406 | EGP | 0 | وش ابيض 3 فتحة-HANDSIA | Ever Life proj. | PRJ.CON.01.EVR1
1000028935 | PRJ.CON.01.EVR1 | EA | 150 | EGP | 0 | وش ابيض 4 فتحة-HANDSIA | Ever Life proj. | PRJ.CON.01.EVR1
1000028936 | PRJ.CON.01.EVR1 | EA | 337 | EGP | 0 | وش وتر بروف 3 فتحة-HANDSIA | Ever Life proj. | PRJ.CON.01.EVR1
1000028937 | PRJ.CON.01.EVR1 | EA | 24 | EGP | 0 | وش وتر بروف 4 فتحة-HANDSIA | Ever Life proj. | PRJ.CON.01.EVR1
1000028938 | PRJ.CON.01.EVR1 | EA | 26 | EGP | 0 | علبة 2 فتحة خارج-HANDSIA | Ever Life proj. | PRJ.CON.01.EVR1
1000028939 | PRJ.CON.01.EVR1 | EA | 123 | EGP | 0 | مفتاح ابيض-HANDSIA | Ever Life proj. | PRJ.CON.01.EVR1
1000028940 | PRJ.CON.01.EVR1 | EA | 120 | EGP | 0 | مفتاح لون احمر-HANDSIA | Ever Life proj. | PRJ.CON.01.EVR1
1000028942 | PRJ.CON.01.EVR1 | EA | 902 | EGP | 0 | شاسية بريزة تيلفون-HANDSIA | Ever Life proj. | PRJ.CON.01.EVR1
1000028943 | PRJ.CON.01.EVR1 | EA | 8 | EGP | 0 | علبة 4 فتحة خارج مانع-HANDSIA | Ever Life proj. | PRJ.CON.01.EVR1
1000028946 | PRJ.CON.01.EVR1 | EA | 12 | EGP | 0 | ادبتور فايبر-INTCONSTELE | Ever Life proj. | PRJ.CON.01.EVR1
1000028947 | PRJ.CON.01.EVR1 | EA | 24 | EGP | 0 | INTCONSTELE-PIG TAIL | Ever Life proj. | PRJ.CON.01.EVR1
1000028948 | PRJ.CON.01.EVR1 | EA | 20 | EGP | 0 | INTCONSTELE-SHRINK | Ever Life proj. | PRJ.CON.01.EVR1
1000028949 | PRJ.CON.01.EVR1 | EA | 42 | EGP | 0 | وصلة فايبر-INTCONSTELE | Ever Life proj. | PRJ.CON.01.EVR1
1000028950 | PRJ.CON.01.EVR1 | EA | 1 | EGP | 0 | رسيفر-INTCONSTELE | Ever Life proj. | PRJ.CON.01.EVR1
1000028951 | PRJ.CON.01.EVR1 | EA | 13 | EGP | 0 | INTCONSTELE-1U24Port SIJ staggered panel | Ever Life proj. | PRJ.CON.01.EVR1
1000028952 | PRJ.CON.01.EVR1 | EA | 846 | EGP | 0 | INTCONSTELE-10GPlus Snap In Jack Screene | Ever Life proj. | PRJ.CON.01.EVR1
1000028953 | PRJ.CON.01.EVR1 | EA | 15 | EGP | 0 | INTCONSTELE-1U19Patch Lead Organiser5Rin | Ever Life proj. | PRJ.CON.01.EVR1
1000028954 | PRJ.CON.01.EVR1 | EA | 572 | EGP | 76903.12 | INTCONSTELE-10GPlus1m Stranded4Pair RJ45 | Ever Life proj. | PRJ.CON.01.EVR1
1000028955 | PRJ.CON.01.EVR1 | M | 6000 | EGP | 0 | INTCONSTELE-Cat-6A LSZH U/FTP 4p/23 500m | Ever Life proj. | PRJ.CON.01.EVR1
1000028956 | PRJ.CON.01.EVR1 | EA | 41 | EGP | 0 | سويتش INTCONSTELE-OS6450-P24 | Ever Life proj. | PRJ.CON.01.EVR1
1000028957 | PRJ.CON.01.EVR1 | EA | 41 | EGP | 0 | بورسبلاى للسوتيشINTCONSTELE-OS6450-BP-PH | Ever Life proj. | PRJ.CON.01.EVR1
1000028958 | PRJ.CON.01.EVR1 | EA | 40 | EGP | 0 | موديل INTCONSTELE-OS6450-XNI-U2 | Ever Life proj. | PRJ.CON.01.EVR1
1000028959 | PRJ.CON.01.EVR1 | EA | 40 | EGP | 0 | وصلة للسويتشINTCONSTELE-OS6450S-CBL-1M-C | Ever Life proj. | PRJ.CON.01.EVR1
1000028960 | PRJ.CON.01.EVR1 | EA | 34 | EGP | 0 | جيبك فلاشة INTCONSTELE-SFP-10G-LR | Ever Life proj. | PRJ.CON.01.EVR1
1000028961 | PRJ.CON.01.EVR1 | EA | 1 | EGP | 0 | السويتش الرئيسى INTCONSTELE-OS9907-RCB-A | Ever Life proj. | PRJ.CON.01.EVR1
1000028962 | PRJ.CON.01.EVR1 | EA | 1 | EGP | 0 | كارت سويتش الرئيسINTCONSTELE-OS99-GNI-48 | Ever Life proj. | PRJ.CON.01.EVR1
1000028963 | PRJ.CON.01.EVR1 | EA | 1 | EGP | 0 | كارت سويتش INTCONSTELE-OS99-XNI-U24 | Ever Life proj. | PRJ.CON.01.EVR1
1000028964 | PRJ.CON.01.EVR1 | EA | 1 | EGP | 0 | INTCONSTELE-IPgate wayon common الكابينة | Ever Life proj. | PRJ.CON.01.EVR1
1000028969 | PRJ.CON.01.EVR1 | EA | 1 | EGP | 0 | INTCONSTELE-ISR 4320/K9 | Ever Life proj. | PRJ.CON.01.EVR1
1000028970 | PRJ.CON.01.EVR1 | EA | 1 | EGP | 0 | INTCONSTELE-C9115AX1-1 | Ever Life proj. | PRJ.CON.01.EVR1
1000028971 | PRJ.CON.01.EVR1 | EA | 2 | EGP | 0 | كمبيوتر INTCONSTELE-CORE i5 4GB | Ever Life proj. | PRJ.CON.01.EVR1
1000028972 | PRJ.CON.01.EVR1 | EA | 1 | EGP | 0 | كمبيوتر INTCONSTELE-CORE i5 8GB | Ever Life proj. | PRJ.CON.01.EVR1
1000028973 | PRJ.CON.01.EVR1 | EA | 3 | EGP | 0 | شاشة INTCONSTELE-Dell "21.5 | Ever Life proj. | PRJ.CON.01.EVR1
1000028983 | PRJ.CON.01.EVR1 | EA | 2 | EGP | 0 | برده قطر 63 مم 16 بار- HDPE | Ever Life proj. | PRJ.CON.01.EVR1
1000028985 | PRJ.CON.01.EVR1 | EA | 191 | EGP | 0 | بوكس إكستنشن معدن مجلفن10x10سم-STEELCITY | Ever Life proj. | PRJ.CON.01.EVR1
1000028989 | PRJ.CON.01.EVR1 | EA | 1272 | EGP | 0 | جلبة ماسورة EMT مقاس 3/4 بوصة -EMERSON | Ever Life proj. | PRJ.CON.01.EVR1
1000028990 | PRJ.CON.01.EVR1 | EA | 37 | EGP | 0 | جلبة استانلس 110 مم -Blucher | Ever Life proj. | PRJ.CON.01.EVR1
1000028991 | PRJ.CON.01.EVR1 | EA | 1 | EGP | 0 | جلبة استانلس 75 مم -Blucher | Ever Life proj. | PRJ.CON.01.EVR1
1000028992 |  | EA | 2 | EGP | 0 | جلبة 200مم (UPVC) ضغط 10 بار-COMER | FOM-Damanhur Hos
1000028992 | PRJ.CON.01.EVR1 | EA | 12 | EGP | 0 | جلبة 200مم (UPVC) ضغط 10 بار-COMER | Ever Life proj. | PRJ.CON.01.EVR1
1000028993 | PRJ.CON.01.EVR1 | EA | 3 | EGP | 0 | HDPE-مسلوب 250مم*160مم ضغط 16بار | Ever Life proj. | PRJ.CON.01.EVR1
1000028995 | PRJ.CON.01.ADS1 | ROL | 9 | EGP | 9234 | خرطوم سيليكون 1" | Address Capital | PRJ.CON.01.ADS1
1000028996 | PRJ.CON.01.EVR1 | EA | 9 | EGP | 0 | RAKTHRM-تي مسلوب 125مم*75مم بولى بروبلين | Ever Life proj. | PRJ.CON.01.EVR1
1000028999 | PRJ.CON.01.EVR1 | EA | 30 | EGP | 0 | RAKTHRM-جلبة لحام32مم*1"سن خارجي بولى | Ever Life proj. | PRJ.CON.01.EVR1
1000029000 | PRJ.CON.01.EVR1 | EA | 37 | EGP | 0 | RAKTHRM-كوع 32مم*3/4" سن داخلى بولى | Ever Life proj. | PRJ.CON.01.EVR1
1000029001 | PRJ.CON.01.EVR1 | EA | 22 | EGP | 0 | RAKTHRM-جلبة 40مم*1.25" سن خارجي بولى | Ever Life proj. | PRJ.CON.01.EVR1
1000029002 | PRJ.CON.01.EVR1 | EA | 15 | EGP | 0 | بردة قطر بولى 50مم -RAKTHRM | Ever Life proj. | PRJ.CON.01.EVR1
1000029003 | PRJ.CON.01.EVR1 | EA | 21 | EGP | 0 | RAKTHRM-تي مسلوب 20مم*3/4" سن داخلى بولى | Ever Life proj. | PRJ.CON.01.EVR1
1000029004 | PRJ.CON.01.EVR1 | EA | 4 | EGP | 0 | RAKTHRM-تي مسلوب لحام 90مم*32مم بولى | Ever Life proj. | PRJ.CON.01.EVR1
1000029005 | PRJ.CON.01.EVR1 | EA | 5 | EGP | 17778.5 | لاكور 25مم بولى بروبلين -RAKTHRM | Ever Life proj. | PRJ.CON.01.EVR1
1000029006 | PRJ.CON.01.EVR1 | EA | 703 | EGP | 0 | رشاش Pendent G5-56 | Ever Life proj. | PRJ.CON.01.EVR1
1000029007 | PRJ.CON.01.EVR1 | EA | 50 | EGP | 0 | رشاش Up right k5.6 "1/2 | Ever Life proj. | PRJ.CON.01.EVR1
1000029008 | PRJ.CON.01.EVR1 | EA | 21 | EGP | 0 | رشاش Up right k5.6 "1/2 | Ever Life proj. | PRJ.CON.01.EVR1
1000029009 | PRJ.CON.01.EVR1 | EA | 2 | EGP | 0 | رشاش Pendent N25 | Ever Life proj. | PRJ.CON.01.EVR1
1000029011 | PRJ.CON.01.EVR1 | ROL | 40 | EGP | 80181.88 | لفة عزل صوف زجاجى سمك 2 سم-ROCAL | Ever Life proj. | PRJ.CON.01.EVR1
1000029012 | PRJ.CON.01.EVR1 | ROL | 144 | EGP | 0 | لفة عزل صوف زجاجى سمك 1 سم-ROCAL | Ever Life proj. | PRJ.CON.01.EVR1
1000029013 | PRJ.CON.01.EVR1 | EA | 148 | EGP | 0 | فوليوم دامبر مربع 35*35سم -ZAMZAM | Ever Life proj. | PRJ.CON.01.EVR1
1000029014 | PRJ.CON.01.EVR1 | EA | 290 | EGP | 0 | فوليوم دامبر مربع 30*30سم -ZAMZAM | Ever Life proj. | PRJ.CON.01.EVR1
1000029015 | PRJ.CON.01.EVR1 | EA | 2 | EGP | 941.87 | فوليوم دامبر مربع 50*25سم -ZAMZAM | Ever Life proj. | PRJ.CON.01.EVR1
1000029016 | PRJ.CON.01.EVR1 | EA | 2 | EGP | 0 | فوليوم دامبر مربع 100*30سم -ZAMZAM | Ever Life proj. | PRJ.CON.01.EVR1
1000029017 | PRJ.CON.01.EVR1 | EA | 2 | EGP | 0 | فوليوم دامبر مربع 110*55سم -ZAMZAM | Ever Life proj. | PRJ.CON.01.EVR1
1000029019 | PRJ.CON.01.NBH2 | EA | 4 | EGP | 1190.4 | فوليوم دامبر مربع 30*10سم -ZAMZAM | Nile Badrawy Hos | PRJ.CON.01.NBH2
1000029021 | PRJ.CON.01.EVR1 | EA | 1 | EGP | 515.02 | فوليوم دامبر مربع 80*25سم -ZAMZAM | Ever Life proj. | PRJ.CON.01.EVR1
1000029023 | PRJ.CON.01.EVR1 | EA | 1 | EGP | 0 | فوليوم دامبر مربع 65*20سم -ZAMZAM | Ever Life proj. | PRJ.CON.01.EVR1
1000029024 | PRJ.CON.01.EVR1 | EA | 1 | EGP | 0 | فوليوم دامبر مربع 80*55سم -ZAMZAM | Ever Life proj. | PRJ.CON.01.EVR1
1000029025 | PRJ.CON.01.EVR1 | EA | 1 | EGP | 0 | فوليوم دامبر مربع 55*45سم -ZAMZAM | Ever Life proj. | PRJ.CON.01.EVR1
1000029026 | PRJ.CON.01.EVR1 | EA | 5 | EGP | 0 | فوليوم دامبر مربع 65*15سم -ZAMZAM | Ever Life proj. | PRJ.CON.01.EVR1
1000029027 | PRJ.CON.01.EVR1 | EA | 2 | EGP | 0 | فوليوم دامبر مربع 150*60سم -ZAMZAM | Ever Life proj. | PRJ.CON.01.EVR1
1000029029 | PRJ.CON.01.EVR1 | EA | 1 | EGP | 0 | فوليوم دامبر مربع45*65سم بالموتور-ZAMZAM | Ever Life proj. | PRJ.CON.01.EVR1
1000029032 | PRJ.CON.01.EVR1 | EA | 1 | EGP | 0 | فوليوم دامبر مربع15*35سم بالموتور-ZAMZAM | Ever Life proj. | PRJ.CON.01.EVR1
1000029033 | PRJ.CON.01.EVR1 | EA | 7 | EGP | 0 | دفيوزر بالدمبر تغذية 10*10سم-ZAMZAM | Ever Life proj. | PRJ.CON.01.EVR1
1000029034 | PRJ.CON.01.EVR1 | EA | 10 | EGP | 0 | دفيوزر بالدمبر تغذية 12*12سم-ZAMZAM | Ever Life proj. | PRJ.CON.01.EVR1
1000029035 | PRJ.CON.01.EVR1 | EA | 1 | EGP | 0 | دفيوزر بالدمبر تغذية 14*14سم-ZAMZAM | Ever Life proj. | PRJ.CON.01.EVR1
1000029038 | PRJ.CON.01.EVR1 | EA | 2 | EGP | 0 | لينير راجع 35*20سم-ZAMZAM | Ever Life proj. | PRJ.CON.01.EVR1
1000029039 | PRJ.CON.01.EVR1 | EA | 5 | EGP | 0 | لينير راجع 140*25سم-ZAMZAM | Ever Life proj. | PRJ.CON.01.EVR1
1000029040 | PRJ.CON.01.EVR1 | EA | 5 | EGP | 0 | لينير راجع 30*30سم-ZAMZAM | Ever Life proj. | PRJ.CON.01.EVR1
1000029042 | PRJ.CON.01.EVR1 | EA | 2 | EGP | 0 | لينير راجع 40*15سم-ZAMZAM | Ever Life proj. | PRJ.CON.01.EVR1
1000029043 | PRJ.CON.01.EVR1 | EA | 5 | EGP | 0 | دفيوزر راجع 10*10سم-ZAMZAM | Ever Life proj. | PRJ.CON.01.EVR1
1000029044 | PRJ.CON.01.EVR1 | EA | 13 | EGP | 0 | دفيوزر راجع 12*12سم-ZAMZAM | Ever Life proj. | PRJ.CON.01.EVR1
1000029045 | PRJ.CON.01.EVR1 | EA | 1 | EGP | 0 | دفيوزر راجع 14*14سم-ZAMZAM | Ever Life proj. | PRJ.CON.01.EVR1
1000029047 | PRJ.CON.01.EVR1 | EA | 3 | EGP | 0 | لينير راجع 200*20سم-ZAMZAM | Ever Life proj. | PRJ.CON.01.EVR1
1000029048 | PRJ.CON.01.EVR1 | EA | 1 | EGP | 0 | دفيوزر راجع 18*18سم-ZAMZAM | Ever Life proj. | PRJ.CON.01.EVR1
1000029049 | PRJ.CON.01.EVR1 | EA | 3 | EGP | 0 | دفيوز بالدمبر ريشة ثابتة 15*15سم-ZAMZAM | Ever Life proj. | PRJ.CON.01.EVR1
1000029050 | PRJ.CON.01.EVR1 | ROL | 17 | EGP | 27347.41 | BICC-لفة سلك نحاس مجدول 3 مم أحمر | Ever Life proj. | PRJ.CON.01.EVR1
1000029052 | PRJ.CON.01.EVR1 | ROL | 20 | EGP | 33013.3 | BICC-لفة سلك نحاس مجدول 3 مم أسود | Ever Life proj. | PRJ.CON.01.EVR1
1000029054 | PRJ.CON.01.EVR1 | ROL | 95 | EGP | 194902.39 | لفة سلك نحاس مجدول3مم ارث أصفر/أخضر-BICC | Ever Life proj. | PRJ.CON.01.EVR1
1000029055 | PRJ.CON.01.EVR1 | ROL | 5 | EGP | 8953.18 | BICC-لفة سلك نحاس مجدول 4 مم أحمر | Ever Life proj. | PRJ.CON.01.EVR1
1000029060 | PRJ.CON.01.EVR1 | ROL | 12 | EGP | 0 | BICC-لفة سلك نحاس مجدول 6 مم أحمر | Ever Life proj. | PRJ.CON.01.EVR1
1000029060 | PRJ.CON.01.ADS1 | ROL | 9 | EGP | 36352.73 | BICC-لفة سلك نحاس مجدول 6 مم أحمر | Address Capital | PRJ.CON.01.ADS1
1000029061 | PRJ.CON.01.EVR1 | ROL | 13 | EGP | 0 | BICC-لفة سلك نحاس مجدول 6 مم أزرق | Ever Life proj. | PRJ.CON.01.EVR1
1000029061 | PRJ.CON.01.ADS1 | ROL | 9 | EGP | 36366.62 | BICC-لفة سلك نحاس مجدول 6 مم أزرق | Address Capital | PRJ.CON.01.ADS1
1000029062 | PRJ.CON.01.EVR1 | ROL | 49 | EGP | 0 | BICC-لفة سلك نحاس مجدول 6 مم أسود | Ever Life proj. | PRJ.CON.01.EVR1
1000029063 | PRJ.CON.01.EVR1 | ROL | 14 | EGP | 0 | BICC-لفة سلك نحاس مجدول 6 مم أصفر | Ever Life proj. | PRJ.CON.01.EVR1
1000029063 | PRJ.CON.01.ADS1 | ROL | 10 | EGP | 40391.92 | BICC-لفة سلك نحاس مجدول 6 مم أصفر | Address Capital | PRJ.CON.01.ADS1
1000029064 | PRJ.CON.01.EVR1 | ROL | 51 | EGP | 53115.48 | لفة سلك نحاس مجدول6مم ارث أصفر/أخضر-BICC | Ever Life proj. | PRJ.CON.01.EVR1
1000029065 | PRJ.CON.01.EVR1 | EA | 1 | EGP | 0 | وحدة ملف ومروحة TIPA-CRA-12 R | Ever Life proj. | PRJ.CON.01.EVR1
1000029066 | PRJ.CON.01.EVR1 | EA | 2 | EGP | 0 | وحدة ملف ومروحة TIPA-CRA-16 L | Ever Life proj. | PRJ.CON.01.EVR1
1000029070 | PRJ.CON.01.EVR1 | EA | 1 | EGP | 0 | وحدة ملف ومروحة TIPA-CRH-50 L | Ever Life proj. | PRJ.CON.01.EVR1
1000029071 | PRJ.CON.01.EVR1 | BAG | 28 | EGP | 771.63 | ترامل ماسورة للسلك النحاس 3 مم-CHINA | Ever Life proj. | PRJ.CON.01.EVR1
1000029071 | PRJ.CON.01.NBH2 | BAG | 84 | EGP | 2314.88 | ترامل ماسورة للسلك النحاس 3 مم-CHINA | Nile Badrawy Hos | PRJ.CON.01.NBH2
1000029072 | PRJ.CON.01.EVR1 | BAG | 39 | EGP | 1293.56 | ترامل ماسورة للسلك النحاس 4 مم-CHINA | Ever Life proj. | PRJ.CON.01.EVR1
1000029072 | PRJ.CON.01.NBH2 | BAG | 368 | EGP | 12205.9 | ترامل ماسورة للسلك النحاس 4 مم-CHINA | Nile Badrawy Hos | PRJ.CON.01.NBH2
1000029073 | PRJ.CON.01.EVR1 | BAG | 11 | EGP | 571.43 | ترامل ماسورة للسلك النحاس6 مم-CHINA | Ever Life proj. | PRJ.CON.01.EVR1
1000029073 | PRJ.CON.01.NBH2 | BAG | 82 | EGP | 4259.76 | ترامل ماسورة للسلك النحاس6 مم-CHINA | Nile Badrawy Hos | PRJ.CON.01.NBH2
1000029074 | PRJ.CON.01.NBH2 | BAG | 136 | EGP | 13097.42 | ترامل حلقة للسلك النحاس 4مم-KIRO | Nile Badrawy Hos | PRJ.CON.01.NBH2
1000029075 | PRJ.CON.01.EVR1 | EA | 200 | EGP | 0 | روزته على البارة 4مم-CHINA | Ever Life proj. | PRJ.CON.01.EVR1
1000029076 | PRJ.CON.01.EVR1 | EA | 41 | EGP | 0 | فلتر ابتدائى قطن 30*60سم-TIPA | Ever Life proj. | PRJ.CON.01.EVR1
1000029077 | PRJ.CON.01.EVR1 | EA | 68 | EGP | 0 | فلتر ابتدائى قطن 60*60سم-TIPA | Ever Life proj. | PRJ.CON.01.EVR1
1000029078 | PRJ.CON.01.EVR1 | EA | 32 | EGP | 0 | فلتر حقيبة 30*60سم *8جيت-TIPA | Ever Life proj. | PRJ.CON.01.EVR1
1000029079 | PRJ.CON.01.EVR1 | EA | 69 | EGP | 0 | فلتر حقيبة 60*60سم *8جيت-TIPA | Ever Life proj. | PRJ.CON.01.EVR1
1000029080 | PRJ.CON.01.EVR1 | EA | 12 | EGP | 0 | فلتر مطلق 3.5*61سم TIPA-MGT H13 | Ever Life proj. | PRJ.CON.01.EVR1
1000029081 | PRJ.CON.01.EVR1 | EA | 50 | EGP | 0 | فلتر مطلق 61*61سم TIPA-MGT H13 | Ever Life proj. | PRJ.CON.01.EVR1
1000029082 | PRJ.CON.01.EVR1 | EA | 21 | EGP | 0 | فلتر حقيبة 30*60سم *4جيب TIPA-F8 | Ever Life proj. | PRJ.CON.01.EVR1
1000029083 | PRJ.CON.01.EVR1 | EA | 4 | EGP | 0 | عداد ضغط-AGF | Ever Life proj. | PRJ.CON.01.EVR1
1000029084 | PRJ.CON.01.EVR1 | EA | 178 | EGP | 0 | علبة PVCاحمر 14سم*7سم 4 فتحة جويس | Ever Life proj. | PRJ.CON.01.EVR1
1000029086 |  | EA | 500 | EGP | 0 | غطاء بوكس EMT مجلفن 10x10 سم-STEELCITY | Address Capital
1000029086 | PRJ.CON.01.ADS1 | EA | 3000 | EGP | 0 | غطاء بوكس EMT مجلفن 10x10 سم-STEELCITY | Address Capital | PRJ.CON.01.ADS1
1000029093 | PRJ.CON.01.EVR1 | EA | 894 | EGP | 0 | غطاء كابل تراي مجلفن10سم سمكTAWKOLNET1.5 | Ever Life proj. | PRJ.CON.01.EVR1
1000029095 | PRJ.CON.01.EVR1 | EA | 772 | EGP | 0 | غطاء رشاش ابيض G5-56 | Ever Life proj. | PRJ.CON.01.EVR1
1000029113 | PRJ.CON.01.EVR1 | EA | 2 | EGP | 0 | بوكس VPS-220-STX | Ever Life proj. | PRJ.CON.01.EVR1
1000029114 | PRJ.CON.01.EVR1 | EA | 96 | EGP | 0 | فلاش 001-059 | Ever Life proj. | PRJ.CON.01.EVR1
1000029115 | PRJ.CON.01.EVR1 | EA | 12 | EGP | 0 | مواسير 25مم PIP-001 | Ever Life proj. | PRJ.CON.01.EVR1
1000029116 | PRJ.CON.01.EVR1 | EA | 16 | EGP | 0 | جلبة 25مم PIP-002 | Ever Life proj. | PRJ.CON.01.EVR1
1000029117 | PRJ.CON.01.EVR1 | EA | 1 | EGP | 0 | طبة 25مم PIP-007 | Ever Life proj. | PRJ.CON.01.EVR1
1000029118 | PRJ.CON.01.EVR1 | EA | 8 | EGP | 0 | افيز 25مم PIP-009 | Ever Life proj. | PRJ.CON.01.EVR1
1000029119 | PRJ.CON.01.EVR1 | EA | 8 | EGP | 19228 | فلانشة حديد 16" | Ever Life proj. | PRJ.CON.01.EVR1
1000029120 | PRJ.CON.01.EVR1 | CAR | 5 | EGP | 0 | فليكسيبل غير معزول روكال قطر 4" | Ever Life proj. | PRJ.CON.01.EVR1
1000029121 | PRJ.CON.01.EVR1 | CAR | 10 | EGP | 0 | فليكسيبل معزول روكال قطر 14" | Ever Life proj. | PRJ.CON.01.EVR1
1000029122 | PRJ.CON.01.EVR1 | M | 500 | EGP | 0 | كابل كونترول 7*1مم YSLY-OZ | Ever Life proj. | PRJ.CON.01.EVR1
1000029122 | PRJ.CON.01.NBH2 | M | 1000 | EGP | 67260 | كابل كونترول 7*1مم YSLY-OZ | Nile Badrawy Hos | PRJ.CON.01.NBH2
1000029123 | PRJ.CON.01.EVR1 | EA | 3 | EGP | 0 | كابينة رشاشات | Ever Life proj. | PRJ.CON.01.EVR1
1000029124 | PRJ.CON.01.EVR1 | EA | 3 | EGP | 0 | كابينة رشاشات up right | Ever Life proj. | PRJ.CON.01.EVR1
1000029132 | PRJ.CON.01.EVR1 | EA | 4 | EGP | 0 | كوع استانلس 10" 90 درجة 304 TAIWN- L | Ever Life proj. | PRJ.CON.01.EVR1
1000029133 | PRJ.CON.01.EVR1 | EA | 2 | EGP | 0 | كوع 250مم 45 درجة ضغط 16بار-HDPE | Ever Life proj. | PRJ.CON.01.EVR1
1000029134 |  | EA | 2 | EGP | 0 | كوع 250مم 90 درجة ضغط 16بار-HDPE | FOM-Damanhur Hos
1000029134 | PRJ.CON.01.EVR1 | EA | 6 | EGP | 0 | كوع 250مم 90 درجة ضغط 16بار-HDPE | Ever Life proj. | PRJ.CON.01.EVR1
1000029135 | PRJ.CON.01.EVR1 | EA | 2 | EGP | 0 | كوع 63مم 90 درجة ضغط 16بار- HDPE | Ever Life proj. | PRJ.CON.01.EVR1
1000029136 | PRJ.CON.01.EVR1 | EA | 1 | EGP | 0 | كوع 63مم 45 درجة ضغط 16بار- HDPE | Ever Life proj. | PRJ.CON.01.EVR1
1000029138 | PRJ.CON.01.EVR1 | EA | 1 | EGP | 0 | جهاز كشف تسريب لخزانات المزدوجة-CONSCORA | Ever Life proj. | PRJ.CON.01.EVR1
1000029139 | PRJ.CON.01.EVR1 | GAL | 35 | EGP | 0 | عزل بوتامين سيروتكت-CMB | Ever Life proj. | PRJ.CON.01.EVR1
1000029140 | PRJ.CON.01.EVR1 | EA | 9 | EGP | 0 | KIMKO-عزل مواسير صوف زجاجى قطر3/4" سمك2 | Ever Life proj. | PRJ.CON.01.EVR1
1000029141 | PRJ.CON.01.EVR1 | EA | 67 | EGP | 0 | KIMKO-عزل مواسير صوف زجاجى قطر1.25" سمك2 | Ever Life proj. | PRJ.CON.01.EVR1
1000029142 | PRJ.CON.01.EVR1 | EA | 65 | EGP | 0 | KIMKO-عزل مواسير صوف زجاجى قطر1.5" سمك2 | Ever Life proj. | PRJ.CON.01.EVR1
1000029143 | PRJ.CON.01.EVR1 | EA | 137 | EGP | 0 | KIMKO-عزل مواسير صوف زجاجى قطر4" سمك2 | Ever Life proj. | PRJ.CON.01.EVR1
1000029144 | PRJ.CON.01.EVR1 | EA | 26 | EGP | 1617.6 | KIMKO-عزل مواسير صوف زجاجى قطر1" سمك2 | Ever Life proj. | PRJ.CON.01.EVR1
1000029145 | PRJ.CON.01.EVR1 | EA | 30 | EGP | 0 | KIMKO-عزل مواسير صوف زجاجى قطر2" سمك2 | Ever Life proj. | PRJ.CON.01.EVR1
1000029146 | PRJ.CON.01.EVR1 | EA | 124 | EGP | 0 | KIMKO-عزل مواسير صوف زجاجى قطر2.5" سمك2 | Ever Life proj. | PRJ.CON.01.EVR1
1000029147 | PRJ.CON.01.EVR1 | EA | 182 | EGP | 0 | KIMKO-عزل مواسير صوف زجاجى قطر3" سمك2 | Ever Life proj. | PRJ.CON.01.EVR1
1000029148 | PRJ.CON.01.EVR1 | EA | 85 | EGP | 0 | KIMKO-عزل مواسير صوف زجاجى قطر8" سمك2 | Ever Life proj. | PRJ.CON.01.EVR1
1000029152 | PRJ.CON.01.EVR1 | EA | 32 | EGP | 0 | كشاف ليد 60*60 PHILIPS-MATRIX CERTAFLUX | Ever Life proj. | PRJ.CON.01.EVR1
1000029153 | PRJ.CON.01.EVR1 | EA | 52 | EGP | 0 | كشاف طوارىء اولمبيك MATRIX-GR-312/LS | Ever Life proj. | PRJ.CON.01.EVR1
1000029154 | PRJ.CON.01.EVR1 | EA | 90 | EGP | 0 | كشاف ليد 120سم MATRIX-LED405/84psu L120 | Ever Life proj. | PRJ.CON.01.EVR1
1000029156 | PRJ.CON.01.EVR1 | EA | 96 | EGP | 0 | كشاف ليدMATRIX-WT045C LED 12/NW PSUCFW L | Ever Life proj. | PRJ.CON.01.EVR1
1000029157 | PRJ.CON.01.EVR1 | EA | 110 | EGP | 0 | فلاتر هواء 15066646-MALSIA | Ever Life proj. | PRJ.CON.01.EVR1
1000029158 | PRJ.CON.01.EVR1 | EA | 57 | EGP | 0 | فلاتر هواء 15066645-MALSIA | Ever Life proj. | PRJ.CON.01.EVR1
1000029162 | PRJ.CON.01.EVR1 | EA | 1 | EGP | 0 | محبس اتزان 2.5"-ENZO | Ever Life proj. | PRJ.CON.01.EVR1
1000029163 | PRJ.CON.01.EVR1 | EA | 2 | EGP | 0 | محبس اتزان 3"-ENZO | Ever Life proj. | PRJ.CON.01.EVR1
1000029164 | PRJ.CON.01.EVR1 | EA | 5 | EGP | 0 | محبس اتزان 4"-ENZO | Ever Life proj. | PRJ.CON.01.EVR1
1000029170 | PRJ.CON.01.EVR1 | EA | 42 | EGP | 0 | محبس سكينة 3/4"-ENZO | Ever Life proj. | PRJ.CON.01.EVR1
1000029172 | PRJ.CON.01.EVR1 | EA | 25 | EGP | 0 | محبس سكينة 1.5"-ENZO | Ever Life proj. | PRJ.CON.01.EVR1
1000029173 | PRJ.CON.01.EVR1 | EA | 25 | EGP | 0 | محبس سكينة 4"-ENZO | Ever Life proj. | PRJ.CON.01.EVR1
1000029174 | PRJ.CON.01.EVR1 | EA | 2 | EGP | 0 | محبس سكينة 3/4" -Hatrsley | Ever Life proj. | PRJ.CON.01.EVR1
1000029176 | PRJ.CON.01.EVR1 | EA | 2 | EGP | 0 | محبس عدم رجوع زهر قطر4"-ENZO | Ever Life proj. | PRJ.CON.01.EVR1
1000029177 | PRJ.CON.01.EVR1 | EA | 3 | EGP | 0 | محبس فراشة 4"-ENZO | Ever Life proj. | PRJ.CON.01.EVR1
1000029178 | PRJ.CON.01.EVR1 | EA | 3 | EGP | 0 | محبس فراشة 5"-ENZO | Ever Life proj. | PRJ.CON.01.EVR1
1000029179 | PRJ.CON.01.EVR1 | EA | 3 | EGP | 0 | محبس فراشة 14"-ENZO | Ever Life proj. | PRJ.CON.01.EVR1
1000029180 | PRJ.CON.01.EVR1 | EA | 3 | EGP | 0 | علبة انذار احمر 7*10تصنيع صغير -LOCAL | Ever Life proj. | PRJ.CON.01.EVR1
1000029181 | PRJ.CON.01.EVR1 | EA | 2 | EGP | 0 | علبة انذار احمر 13*10تصنيع كبير-LOCAL | Ever Life proj. | PRJ.CON.01.EVR1
1000029182 | PRJ.CON.01.EVR1 | EA | 477 | EGP | 0 | جنش تعليق حلقة -LOCAL | Ever Life proj. | PRJ.CON.01.EVR1
1000029183 | PRJ.CON.01.EVR1 | EA | 2 | EGP | 0 | فلانشة حديد 2"عدد4خرم على بردة بولىLOCAL | Ever Life proj. | PRJ.CON.01.EVR1
1000029184 | PRJ.CON.01.EVR1 | EA | 1 | EGP | 0 | فلانشة حديد 4" على بردة بولى-LOCAL | Ever Life proj. | PRJ.CON.01.EVR1
1000029185 | PRJ.CON.01.EVR1 | EA | 4 | EGP | 0 | فلانشة حديد 6" على بردة بولى-LOCAL | Ever Life proj. | PRJ.CON.01.EVR1
1000029186 | PRJ.CON.01.EVR1 | EA | 1 | EGP | 0 | فلانشة حديد 3" على بردة بولى-LOCAL | Ever Life proj. | PRJ.CON.01.EVR1
1000029187 | PRJ.CON.01.EVR1 | EA | 10 | EGP | 0 | كرسى خشب باليوبولت 24" -LOCAL | Ever Life proj. | PRJ.CON.01.EVR1
1000029189 | PRJ.CON.01.EVR1 | EA | 2 | EGP | 0 | كاوتش مانع اهتزاز 35*45سم *25مم-LOCAL | Ever Life proj. | PRJ.CON.01.EVR1
1000029190 | PRJ.CON.01.EVR1 | EA | 4 | EGP | 0 | لوحة 25*35*15عمق-LOCAL | Ever Life proj. | PRJ.CON.01.EVR1
1000029191 | PRJ.CON.01.EVR1 | EA | 3 | EGP | 0 | مفتاح LOCAL-MXG 16A 1P | Ever Life proj. | PRJ.CON.01.EVR1
1000029192 | PRJ.CON.01.EVR1 | EA | 15 | EGP | 0 | روزته 2.5 كلفن-LOCAL | Ever Life proj. | PRJ.CON.01.EVR1
1000029194 | PRJ.CON.01.EVR1 | EA | 120 | EGP | 0 | وصلة تيش 14مم-LOCAL | Ever Life proj. | PRJ.CON.01.EVR1
1000029197 | PRJ.CON.01.EVR1 | EA | 42 | EGP | 2886.38 | تيش 18مم-LOCAL | Ever Life proj. | PRJ.CON.01.EVR1
1000029198 | PRJ.CON.01.EVR1 | EA | 49 | EGP | 8081.09 | تيش 20مم-LOCAL | Ever Life proj. | PRJ.CON.01.EVR1
1000029200 | PRJ.CON.01.EVR1 | EA | 6 | EGP | 0 | قفل واير 5طن-LOCAL | Ever Life proj. | PRJ.CON.01.EVR1
1000029201 | PRJ.CON.01.EVR1 | EA | 3 | EGP | 0 | مسلوب استانلس 3"*2.5" -TAIWN | Ever Life proj. | PRJ.CON.01.EVR1
1000029202 | PRJ.CON.01.EVR1 | EA | 1 | EGP | 0 | مسلوب استانلس 10"*8" -TAIWN | Ever Life proj. | PRJ.CON.01.EVR1
1000029207 | PRJ.CON.01.EVR1 | EA | 4 | EGP | 0 | مشترك استانلس 10"*8" 90 درجة -TAIWN | Ever Life proj. | PRJ.CON.01.EVR1
1000029220 | PRJ.CON.01.EVR1 | EA | 4 | EGP | 0 | مشترك 160مم*63مم 90 درجة-HDPE | Ever Life proj. | PRJ.CON.01.EVR1
1000029221 | PRJ.CON.01.EVR1 | EA | 5 | EGP | 0 | مفتاح رشاشات G5-56 | Ever Life proj. | PRJ.CON.01.EVR1
1000029227 | PRJ.CON.01.EVR1 | EA | 65 | EGP | 0 | كاسرMIRATIC-PULL STAT CAST D/A BLOCK SPS | Ever Life proj. | PRJ.CON.01.EVR1
1000029229 | PRJ.CON.01.EVR1 | EA | 104 | EGP | 0 | مونيتور مديولMIRATIC-Addressable in/P | Ever Life proj. | PRJ.CON.01.EVR1
1000029230 | PRJ.CON.01.EVR1 | EA | 230 | EGP | 0 | كونترول مديول MIRATIC-Addressable reray | Ever Life proj. | PRJ.CON.01.EVR1
1000029232 | PRJ.CON.01.EVR1 | EA | 6 | EGP | 0 | حساس حرارةMIRATIC-Addressable Heat detec | Ever Life proj. | PRJ.CON.01.EVR1
1000029233 | PRJ.CON.01.EVR1 | EA | 341 | EGP | 0 | حساس متعدد MIRATIC-Addressable Heat | Ever Life proj. | PRJ.CON.01.EVR1
1000029234 | PRJ.CON.01.EVR1 | EA | 277 | EGP | 0 | قاعدة حساسات MIRATIC-Addressable | Ever Life proj. | PRJ.CON.01.EVR1
1000029235 | PRJ.CON.01.EVR1 | EA | 107 | EGP | 0 | سرينة صوت MIRATIC-Addressable Siren | Ever Life proj. | PRJ.CON.01.EVR1
1000029236 | PRJ.CON.01.EVR1 | EA | 107 | EGP | 0 | MIRATIC-Addressable Strobe WP wall | Ever Life proj. | PRJ.CON.01.EVR1
1000029237 | PRJ.CON.01.EVR1 | EA | 1 | EGP | 0 | شاشة جهاز حريق MIRATIC-Truesite | Ever Life proj. | PRJ.CON.01.EVR1
1000029238 | PRJ.CON.01.EVR1 | EA | 1 | EGP | 0 | كارت جهاز حريق MIRATIC-PCI Modular NTWK | Ever Life proj. | PRJ.CON.01.EVR1
1000029240 | PRJ.CON.01.EVR1 | EA | 99 | EGP | 0 | مؤشر انذار لمبة -MIRATIC | Ever Life proj. | PRJ.CON.01.EVR1
1000029241 | PRJ.CON.01.EVR1 | EA | 37 | EGP | 0 | قاعدة حساسات MIRATIC-Addressable | Ever Life proj. | PRJ.CON.01.EVR1
1000029242 | PRJ.CON.01.EVR1 | EA | 1 | EGP | 0 | سرينة صوت وتر بروف MIRATIC Siren wal | Ever Life proj. | PRJ.CON.01.EVR1
1000029243 | PRJ.CON.01.EVR1 | EA | 1 | EGP | 0 | صندوق حريق مزدوج 160*80سم استانلس- Nafco | Ever Life proj. | PRJ.CON.01.EVR1
1000029244 | PRJ.CON.01.EVR1 | EA | 4 | EGP | 0 | صندوق حريق مزدوج 130*80سم استانلس- Nafco | Ever Life proj. | PRJ.CON.01.EVR1
1000029245 | PRJ.CON.01.EVR1 | EA | 3 | EGP | 0 | وصلة حريق نحاس 2.5"*2.5"سن-Nafco | Ever Life proj. | PRJ.CON.01.EVR1
1000029247 | PRJ.CON.01.EVR1 | EA | 5 | EGP | 0 | كاسر convention | Ever Life proj. | PRJ.CON.01.EVR1
1000029248 | PRJ.CON.01.EVR1 | EA | 2 | EGP | 0 | حساس حرارة HEAT | Ever Life proj. | PRJ.CON.01.EVR1
1000029249 | PRJ.CON.01.EVR1 | EA | 4 | EGP | 0 | قاعدة حساسات | Ever Life proj. | PRJ.CON.01.EVR1
1000029250 | PRJ.CON.01.EVR1 | EA | 18 | EGP | 0 | نزول نيكل 3/4" LPG | Ever Life proj. | PRJ.CON.01.EVR1
1000029252 | PRJ.CON.01.EVR1 | EA | 34 | EGP | 0 | خرطوم غاز هيدروليك 1/2" | Ever Life proj. | PRJ.CON.01.EVR1
1000029253 | PRJ.CON.01.EVR1 | EA | 29 | EGP | 0 | وصلة خرطوم 1/4" h.p.G | Ever Life proj. | PRJ.CON.01.EVR1
1000029254 | PRJ.CON.01.EVR1 | EA | 1 | EGP | 0 | اسطوانة FM200 -عداد الضغط | Ever Life proj. | PRJ.CON.01.EVR1
1000029255 | PRJ.CON.01.EVR1 | EA | 5 | EGP | 0 | نزول نحاس FM200 | Ever Life proj. | PRJ.CON.01.EVR1
1000029257 | PRJ.CON.01.EVR1 | EA | 1 | EGP | 0 | افيز اسطوانة FM200 كبير | Ever Life proj. | PRJ.CON.01.EVR1
1000029258 | PRJ.CON.01.EVR1 | EA | 1 | EGP | 0 | خرطوم غاز هيدروليك 1" | Ever Life proj. | PRJ.CON.01.EVR1
1000029258 | PRJ.CON.01.ADS1 | EA | 1 | EGP | 700 | خرطوم غاز هيدروليك 1" | Address Capital | PRJ.CON.01.ADS1
1000029260 | PRJ.CON.01.EVR1 | EA | 5 | EGP | 0 | مفرغ كهرباء Solenoid | Ever Life proj. | PRJ.CON.01.EVR1
1000029261 | PRJ.CON.01.EVR1 | EA | 10 | EGP | 0 | مخفض نيكل 1/2"*1/4" | Ever Life proj. | PRJ.CON.01.EVR1
1000029262 | PRJ.CON.01.EVR1 | EA | 1 | EGP | 0 | جهاز تحكم DS-1600KI(B)4-AXIS JOYSTICK U | Ever Life proj. | PRJ.CON.01.EVR1
1000029263 | PRJ.CON.01.EVR1 | EA | 6 | EGP | 0 | هارد كمبيوتر HDD6TB WD | Ever Life proj. | PRJ.CON.01.EVR1
1000029264 | PRJ.CON.01.EVR1 | EA | 38 | EGP | 0 | كاميرات مراقبة DS-2CDI623GI-IZS(2.8-12M | Ever Life proj. | PRJ.CON.01.EVR1
1000029265 | PRJ.CON.01.EVR1 | EA | 1 | EGP | 0 | Decoder supports Output 10 HDM | Ever Life proj. | PRJ.CON.01.EVR1
1000029266 | PRJ.CON.01.EVR1 | EA | 70 | EGP | 0 | كاميرات مراقبة DS-2CD1723GI-IZS(2.8-12M | Ever Life proj. | PRJ.CON.01.EVR1
1000029267 | PRJ.CON.01.EVR1 | EA | 6 | EGP | 0 | شاشة سامسونج 55" High Defination | Ever Life proj. | PRJ.CON.01.EVR1
1000029268 | PRJ.CON.01.EVR1 | EA | 1 | EGP | 0 | راك شاشات 60*60 | Ever Life proj. | PRJ.CON.01.EVR1
1000029269 | PRJ.CON.01.EVR1 | EA | 1 | EGP | 0 | طابعة HP 135W Laser printer | Ever Life proj. | PRJ.CON.01.EVR1
1000029270 | PRJ.CON.01.EVR1 | EA | 2 | EGP | 0 | شاشة كمبيوتر DELL LED "22 High Definatio | Ever Life proj. | PRJ.CON.01.EVR1
1000029271 | PRJ.CON.01.EVR1 | EA | 4 | EGP | 0 | كوع 75مم 45 درجة ضغط 10بار-HDPE | Ever Life proj. | PRJ.CON.01.EVR1
1000029273 | PRJ.CON.01.EVR1 | EA | 1990 | EGP | 322080.05 | ماسورة EMT مجلفن علي الساخن 3/4"-WETLAND | Ever Life proj. | PRJ.CON.01.EVR1
1000029274 | PRJ.CON.01.EVR1 | EA | 400 | EGP | 0 | ماسورة EMT مجلفن علي الساخن 1"-WETLAND | Ever Life proj. | PRJ.CON.01.EVR1
1000029404 | PRJ.CON.01.ADS1 | EA | 1 | EGP | 17420.95 | محبس سكينة 6" Genebre -DN150 | Address Capital | PRJ.CON.01.ADS1
1000029439 | PRJ.CON.01.EVR1 | EA | 2 | EGP | 0 | وصلة مرنة بالفلانشة 1.25"-PROCO | Ever Life proj. | PRJ.CON.01.EVR1
1000029479 | PRJ.CON.01.EVR1 | EA | 8 | EGP | 0 | تي مسلوب لحام سيملس1.25"*3/4"جدول40-TTU | Ever Life proj. | PRJ.CON.01.EVR1
1000029488 | PRJ.CON.01.NBH2 | EA | 10 | EGP | 0 | تي مسلوب لحام سيملس 5"*1.5" جدول 40- TTU | Nile Badrawy Hos | PRJ.CON.01.NBH2
1000029508 | PRJ.CON.01.NBH2 | EA | 4 | EGP | 13.45 | أفيز لماسورة UPVC مقاس 32 مم-ALREHAB | Nile Badrawy Hos | PRJ.CON.01.NBH2
1000029525 | PRJ.CON.01.EVR1 | EA | 4 | EGP | 671.34 | بوش قلاوظ 2 "*3/4" ضغط 3000 -THAILAND | Ever Life proj. | PRJ.CON.01.EVR1
1000029555 | PRJ.CON.01.EVR1 | EA | 3 | EGP | 0 | محبس بلية نحاس 2.5" -JAKOMIN | Ever Life proj. | PRJ.CON.01.EVR1
1000029557 | PRJ.CON.01.ADS1 | EA | 48 | EGP | 3496.86 | RAKTHRMجلبة لحام25مم*1/2سن داخلي بولى | Address Capital | PRJ.CON.01.ADS1
1000029561 | PRJ.CON.01.NBH2 | EA | 112 | EGP | 0 | مسلوب 32مم*20مم بولى بروبلين-RAKTHRM | Nile Badrawy Hos | PRJ.CON.01.NBH2
1000029563 | PRJ.CON.01.DMN1 | EA | 10 | EGP | 503.5 | مسلوب 75مم*63مم بولى بروبلين-RAKTHRM | FOM-Damanhur Hos | PRJ.CON.01.DMN1
1000029614 | PRJ.CON.01.NBH2 | EA | 40 | EGP | 421.06 | مسلوب 50مم*32مم (UPVC) ضغط 16 بار-COMER | Nile Badrawy Hos | PRJ.CON.01.NBH2
1000029624 | PRJ.CON.01.NBH2 | EA | 30000 | EGP | 20520 | مسمار بالفيشر 8مم-LOCAL | Nile Badrawy Hos | PRJ.CON.01.NBH2
1000029734 | PRJ.CON.01.EVR1 | EA | 7 | EGP | 0 | أكتواتر دامبر 3 نيوتن متر-S.RTRON | Ever Life proj. | PRJ.CON.01.EVR1
1000029758 | PRJ.CON.01.NBH2 | EA | 2 | EGP | 0 | بوكس معدن أحمر خارجي لكاسر-SECUTRON | Nile Badrawy Hos | PRJ.CON.01.NBH2
1000029788 | PRJ.CON.01.EVR1 | M | 50 | EGP | 0 | كابل نحاس 1 × 95 مم ارث-BICC | Ever Life proj. | PRJ.CON.01.EVR1
1000029789 | PRJ.CON.01.EVR1 | M | 458 | EGP | 0 | كابل نحاس 1 × 4 مم ارث-BICC | Ever Life proj. | PRJ.CON.01.EVR1
1000029795 | PRJ.CON.01.EVR1 | EA | 10 | EGP | 0 | أفيز لماسورة UPVC مقاس 50 مم-ELREHAB | Ever Life proj. | PRJ.CON.01.EVR1
1000029806 | PRJ.CON.01.ADS1 | EA | 1 | EGP | 0 | GEWISS-مفتاح فصل 32 أمبير 2 بول | Address Capital | PRJ.CON.01.ADS1
1000029852 | PRJ.CON.01.NBH2 | EA | 80 | EGP | 684 | كوسة نحاس مقصدرة لكابل 10 مم-SEDCO | Nile Badrawy Hos | PRJ.CON.01.NBH2
1000029878 | PRJ.CON.01.EVR1 | EA | 400 | EGP | 0 | بوكس معدن مجلفن 10x10سم فتحةSTEELCITY-1 | Ever Life proj. | PRJ.CON.01.EVR1
1000029879 | PRJ.CON.01.EVR1 | EA | 1 | EGP | 0 | Schneider-(NSYCRN66250P) لوحة فارغة60*60 | Ever Life proj. | PRJ.CON.01.EVR1
1000029910 | PRJ.CON.01.EVR1 | EA | 3 | EGP | 0 | وصلة مرنة بالفلانشة 3" -Genebre | Ever Life proj. | PRJ.CON.01.EVR1
1000029914 | PRJ.CON.01.ADS1 | EA | 1 | EGP | 0 | وصلة مرنة بالفلانشة Genebre-DN150 | Address Capital | PRJ.CON.01.ADS1
1000029928 | PRJ.CON.01.EVR1 | EA | 1 | EGP | 0 | LOCAL-فلانشة حديد عمياء 3/4" 4 خرم | Ever Life proj. | PRJ.CON.01.EVR1
1000029933 | PRJ.CON.01.NBH2 | EA | 2 | EGP | 0 | كوع 250مم 90 درجة ضغط 16بار-HDPE | Nile Badrawy Hos | PRJ.CON.01.NBH2
1000029938 | PRJ.CON.01.EVR1 | EA | 1 | EGP | 0 | مسلوب سيملس 10"*6" مركزى جدول 40- PS | Ever Life proj. | PRJ.CON.01.EVR1
1000029950 | PRJ.CON.01.ADS1 | EA | 5 | EGP | 0 | SA-تي قلاوظ 2" مجلفن | Address Capital | PRJ.CON.01.ADS1
1000029966 | PRJ.CON.01.EVR1 | EA | 9 | EGP | 0 | محبس سكينة 1"-OFNTROP | Ever Life proj. | PRJ.CON.01.EVR1
1000029967 | PRJ.CON.01.EVR1 | EA | 4 | EGP | 0 | TAIWN-"ماسورة استانلس قطر 1/2 | Ever Life proj. | PRJ.CON.01.EVR1
1000029968 | PRJ.CON.01.NBH2 | EA | 84 | EGP | 6699.52 | تي مسلوب 40مم*25مم بولى بروبلين-AKOTHERM | Nile Badrawy Hos | PRJ.CON.01.NBH2
1000029969 | PRJ.CON.01.NBH2 | EA | 19 | EGP | 14566.35 | AKOTHERM-جلبة بولى سن خارجى لاكور 50مم | Nile Badrawy Hos | PRJ.CON.01.NBH2
1000029978 | PRJ.CON.01.EVR1 | EA | 8 | EGP | 0 | محبس إتزان 3/4"-OFNTROP | Ever Life proj. | PRJ.CON.01.EVR1
1000029983 | PRJ.CON.01.EVR1 | EA | 15 | EGP | 0 | محبس زاوية حريق نحاس 2.5"-ITALY | Ever Life proj. | PRJ.CON.01.EVR1
1000029992 | PRJ.CON.01.NBH2 | EA | 1 | EGP | 204.93 | POTTER-خرطوم حريق 1.5"*30 متر | Nile Badrawy Hos | PRJ.CON.01.NBH2
1000030006 | PRJ.CON.01.NBH2 | EA | 148 | EGP | 6351 | مشترك50مم 90UPVCدرجة ضغط10بار-HAMZA | Nile Badrawy Hos | PRJ.CON.01.NBH2
1000030011 | PRJ.CON.01.EVR1 | EA | 1 | EGP | 0 | خرطوم حريق 2.5"*30 متر Rubber linde fi | Ever Life proj. | PRJ.CON.01.EVR1
1000030078 | PRJ.CON.01.ADS1 | EA | 7 | EGP | 0 | تي مسلوب قلاوظ 2"*1.5"-SA | Address Capital | PRJ.CON.01.ADS1
1000030082 | PRJ.CON.01.ADS1 | EA | 10 | EGP | 0 | تي مسلوب قلاوظ 1.5"*1"-SA | Address Capital | PRJ.CON.01.ADS1
1000030084 | PRJ.CON.01.ADS1 | EA | 8 | EGP | 0 | تي قلاوظ 1.25 "-SA | Address Capital | PRJ.CON.01.ADS1
1000030091 | PRJ.CON.01.ADS1 | EA | 300 | EGP | 1941.24 | جلاندة فليكسبل معزول EMT مقاس ALEX3/4 | Address Capital | PRJ.CON.01.ADS1
1000030092 | PRJ.CON.01.ADS1 | ROL | 4 | EGP | 6936.7 | ALEX-"1.25 EMT لفة فليكسبل معزول | Address Capital | PRJ.CON.01.ADS1
1000030094 | PRJ.CON.01.ADS1 | EA | 208 | EGP | 0 | جلاندات نحاس لكابلات بسلك مقاس ATCAP-20S | Address Capital | PRJ.CON.01.ADS1
1000030095 | PRJ.CON.01.ADS1 | EA | 77 | EGP | 3839.57 | جلاندات نحاس لكابلات بسلك مقاس ATCAP-50S | Address Capital | PRJ.CON.01.ADS1
1000030096 | PRJ.CON.01.ADS1 | EA | 24 | EGP | 2626.07 | جلاندات نحاس لكابلات بسلك مقاس ATCAP-63L | Address Capital | PRJ.CON.01.ADS1
1000030097 | PRJ.CON.01.ADS1 | EA | 14 | EGP | 2595.61 | جلاندات نحاس لكابلات بسلك مقاس ATCAP-32L | Address Capital | PRJ.CON.01.ADS1
1000030098 | PRJ.CON.01.ADS1 | EA | 156 | EGP | 0 | جلاندات نحاس لكابلات بسلك ATCAP-16/20s | Address Capital | PRJ.CON.01.ADS1
1000030099 | PRJ.CON.01.ADS1 | EA | 1 | EGP | 194.83 | جلاندات نحاس لكابلات بسلك مقاس ATCAP-32S | Address Capital | PRJ.CON.01.ADS1
1000030100 | PRJ.CON.01.ADS1 | EA | 128 | EGP | 22528 | جلاندات نحاس لكابلات بسلك مقاس ATCAP-25S | Address Capital | PRJ.CON.01.ADS1
1000030102 | PRJ.CON.01.ADS1 | EA | 15 | EGP | 2563.27 | جلاندات نحاس لكابلات بسلك مقاس ATCAP-40S | Address Capital | PRJ.CON.01.ADS1
1000030103 | PRJ.CON.01.ADS1 | EA | 3 | EGP | 394.98 | جلاندات نحاس لكابلات بسلك مقاس ATCAP-63S | Address Capital | PRJ.CON.01.ADS1
1000030104 | PRJ.CON.01.ADS1 | EA | 45 | EGP | 0 | جلاندات نحاس لكابلات بسلك مقاس ATCAP-20L | Address Capital | PRJ.CON.01.ADS1
1000030105 | PRJ.CON.01.ADS1 | EA | 17 | EGP | 0 | جلاندات نحاس لكابلات بسلك مقاس ATCAP-40L | Address Capital | PRJ.CON.01.ADS1
1000030106 | PRJ.CON.01.ADS1 | EA | 30 | EGP | 4158.65 | جلاندات نحاس لكابلات بسلك مقاس ATCAP-25L | Address Capital | PRJ.CON.01.ADS1
1000030107 | PRJ.CON.01.ADS1 | EA | 6 | EGP | 1731 | جلاندات نحاس لكابلات بسلك مقاس ATCAP-50L | Address Capital | PRJ.CON.01.ADS1
1000030108 | PRJ.CON.01.ADS1 | EA | 5 | EGP | 0 | بلجة دكر 16 امبير3 بول خارجى-BEMIS | Address Capital | PRJ.CON.01.ADS1
1000030109 | PRJ.CON.01.ADS1 | EA | 5 | EGP | 0 | بلجة نتاية 16 امبير3 بول خارجى-BEMIS | Address Capital | PRJ.CON.01.ADS1
1000030110 | PRJ.CON.01.ADS1 | EA | 5 | EGP | 0 | بلجة دكر 32 امبير4 بول خارجى-BEMIS | Address Capital | PRJ.CON.01.ADS1
1000030111 | PRJ.CON.01.ADS1 | EA | 5 | EGP | 0 | بلجة نتاية 32 امبير4 بول خارجى-BEMIS | Address Capital | PRJ.CON.01.ADS1
1000030115 | PRJ.CON.01.ADS1 | EA | 1 | EGP | 0 | محبس 65(Danfoss-3Z0773 | Address Capital | PRJ.CON.01.ADS1
1000030116 | PRJ.CON.01.ADS1 | EA | 19 | EGP | 0 | محبس اتزان 1.25"-Danfoss | Address Capital | PRJ.CON.01.ADS1
1000030120 | PRJ.CON.01.EVR1 | EA | 56 | EGP | 0 | مسمار انكورطول12.5سم* قطر16مم-Friulsider | Ever Life proj. | PRJ.CON.01.EVR1
1000030123 | PRJ.CON.01.ADS1 | EA | 11 | EGP | 0 | محبس بلية 1 "-Kitz | Address Capital | PRJ.CON.01.ADS1
1000030125 | PRJ.CON.01.ADS1 | EA | 6 | EGP | 855 | جركن تنر | Address Capital | PRJ.CON.01.ADS1
1000030125 | PRJ.CON.01.NBH2 | EA | 10 | EGP | 1425 | جركن تنر | Nile Badrawy Hos | PRJ.CON.01.NBH2
1000030126 | PRJ.CON.01.ADS1 | EA | 27 | EGP | 0 | حربة صلب مطلية بالنحاس طول 1.2 متر-NPS | Address Capital | PRJ.CON.01.ADS1
1000030127 | PRJ.CON.01.ADS1 | EA | 18 | EGP | 0 | جلبة حربة التأريض مقاس 3/4 بوصة-NPS | Address Capital | PRJ.CON.01.ADS1
1000030128 | PRJ.CON.01.ADS1 | EA | 2 | EGP | 0 | مسمار دق لحربة التأريض 17 مم 3/4 "-NPS | Address Capital | PRJ.CON.01.ADS1
1000030129 | PRJ.CON.01.ADS1 | EA | 14 | EGP | 0 | بودرة لحام 115 جرام-NPS | Address Capital | PRJ.CON.01.ADS1
1000030130 | PRJ.CON.01.ADS1 | EA | 5 | EGP | 0 | بارة توزيع نحاس مقصدر ومزودة 2 قفل-NPS | Address Capital | PRJ.CON.01.ADS1
1000030133 | PRJ.CON.01.ADS1 | EA | 1 | EGP | 0 | RAKTHRM-كوع لحام 63مم45° بولى بروبلين | Address Capital | PRJ.CON.01.ADS1
1000030134 | PRJ.CON.01.ADS1 | EA | 1 | EGP | 0 | RAKTHRM-كوع لحام 90مم45° بولى بروبلين | Address Capital | PRJ.CON.01.ADS1
1000030137 | PRJ.CON.01.ADS1 | EA | 2 | EGP | 0 | مشترك لحام 110مم*50مم*110مم بولى-RAKTHRM | Address Capital | PRJ.CON.01.ADS1
1000030138 | PRJ.CON.01.ADS1 | EA | 1 | EGP | 0 | مشترك لحام 110مم*63مم*110مم بولى-RAKTHRM | Address Capital | PRJ.CON.01.ADS1
1000030140 | PRJ.CON.01.ADS1 | EA | 7 | EGP | 0 | RAKTHRM-كوع لحام 90مم90° بولى بروبلين | Address Capital | PRJ.CON.01.ADS1
1000030144 | PRJ.CON.01.ADS1 | EA | 5 | EGP | 0 | فلو سويتش 6 "-Rapidrop | Address Capital | PRJ.CON.01.ADS1
1000030146 | PRJ.CON.01.ADS1 | EA | 1 | EGP | 0 | محبس تيست اند درين Rapidrop-1 " FIG | Address Capital | PRJ.CON.01.ADS1
1000030147 | PRJ.CON.01.ADS1 | EA | 19 | EGP | 0 | عداد ضغط من 0 -300- Rapidrop | Address Capital | PRJ.CON.01.ADS1
1000030148 | PRJ.CON.01.ADS1 | EA | 475 | EGP | 0 | أدابتور ماسورة 1.25 بوصة . SSCN-125 -E | Address Capital | PRJ.CON.01.ADS1
1000030149 | PRJ.CON.01.ADS1 | EA | 850 | EGP | 1805.61 | أفيز بدون قاعده لماسورة32مم ALREHAB-UPVC | Address Capital | PRJ.CON.01.ADS1
1000030150 | PRJ.CON.01.ADS1 | EA | 193 | EGP | 0 | جلاندة فليكسبل UPVC مقاس 32 مم-ALREHAB | Address Capital | PRJ.CON.01.ADS1
1000030153 | PRJ.CON.01.ADS1 | EA | 483 | EGP | 0 | علبة 7 * 12 ماجيك اصفر-ALREHAB | Address Capital | PRJ.CON.01.ADS1
1000030154 | PRJ.CON.01.ADS1 | EA | 432 | EGP | 350.81 | جلاندة فليكسبل UPVC مقاس 25 مم-ALREHAB | Address Capital | PRJ.CON.01.ADS1
1000030156 | PRJ.CON.01.ADS1 | EA | 137 | EGP | 0 | أفيز بدون قاعده لماسورة40مم ALREHAB-UPVC | Address Capital | PRJ.CON.01.ADS1
1000030158 | PRJ.CON.01.ADS1 | EA | 74 | EGP | 0 | حلقة إمتداد دائرى UPVC عمق 3 سم-ALREHAB | Address Capital | PRJ.CON.01.ADS1
1000030165 | PRJ.CON.01.ADS1 | M | 1710 | EGP | 262915.58 | غطاء كابل تراي مجلفن10سم سمكELSWEEDY1.25 | Address Capital | PRJ.CON.01.ADS1
1000030172 | PRJ.CON.01.ADS1 | EA | 9 | EGP | 430.92 | كرسى خشب باليوبولت 1 " -ELNour | Address Capital | PRJ.CON.01.ADS1
1000030174 | PRJ.CON.01.ADS1 | EA | 1 | EGP | 51.3 | كرسى خشب باليوبولت 1.5 " -ELNour | Address Capital | PRJ.CON.01.ADS1
1000030175 | PRJ.CON.01.ADS1 | EA | 3 | EGP | 171 | كرسى خشب باليوبولت 2 " -ELNour | Address Capital | PRJ.CON.01.ADS1
1000030176 | PRJ.CON.01.ADS1 | EA | 15 | EGP | 942.2 | كرسى خشب باليوبولت 2.5 " -ELNour | Address Capital | PRJ.CON.01.ADS1
1000030178 | PRJ.CON.01.ADS1 | EA | 15 | EGP | 1641.6 | كرسى خشب باليوبولت 6 " -ELNour | Address Capital | PRJ.CON.01.ADS1
1000030179 | PRJ.CON.01.ADS1 | EA | 6 | EGP | 1262.66 | كرسى خشب باليوبولت 8 " -ELNour | Address Capital | PRJ.CON.01.ADS1
1000030181 | PRJ.CON.01.ADS1 | EA | 7 | EGP | 2729.16 | كرسى خشب باليوبولت 12 "-ELNour | Address Capital | PRJ.CON.01.ADS1
1000030183 | PRJ.CON.01.ADS1 | EA | 107 | EGP | 0 | ONKA-(BG.16) P.V.C جلاندة كابلات | Address Capital | PRJ.CON.01.ADS1
1000030184 | PRJ.CON.01.ADS1 | EA | 359 | EGP | 10360.86 | ONKA-(BG.29) P.V.C جلاندة كابلات | Address Capital | PRJ.CON.01.ADS1
1000030184 | PRJ.CON.01.NBH2 | EA | 245 | EGP | 5883.89 | ONKA-(BG.29) P.V.C جلاندة كابلات | Nile Badrawy Hos | PRJ.CON.01.NBH2
1000030185 | PRJ.CON.01.ADS1 | EA | 640 | EGP | 986.85 | ONKA-(BG.13.5) P.V.C جلاندة كابلات | Address Capital | PRJ.CON.01.ADS1
1000030185 | PRJ.CON.01.NBH2 | EA | 120 | EGP | 185.04 | ONKA-(BG.13.5) P.V.C جلاندة كابلات | Nile Badrawy Hos | PRJ.CON.01.NBH2
1000030186 | PRJ.CON.01.ADS1 | EA | 3 | EGP | 28.22 | ONKA-(BG.42) P.V.C جلاندة كابلات | Address Capital | PRJ.CON.01.ADS1
1000030187 | PRJ.CON.01.NBH2 | EA | 122 | EGP | 4395.86 | ONKA-(BG.36) P.V.C جلاندة كابلات | Nile Badrawy Hos | PRJ.CON.01.NBH2
1000030194 | PRJ.CON.01.ADS1 | EA | 12 | EGP | 0 | وصلة مرنة بالفلانشة 1.5"-PROCO | Address Capital | PRJ.CON.01.ADS1
1000030195 | PRJ.CON.01.ADS1 | EA | 179 | EGP | 0 | TAIWN-حزام كابلات نايلون أسود طول 10 سم | Address Capital | PRJ.CON.01.ADS1
1000030196 | PRJ.CON.01.NBH2 | EA | 273 | EGP | 2169.3 | TAIWN-حزام كابلات نايلون أبيض طول 10 سم | Nile Badrawy Hos | PRJ.CON.01.NBH2
1000030198 | PRJ.CON.01.NBH2 | EA | 242 | EGP | 12680.01 | TAIWN-حزام كابلات نايلون أبيض طول 20 سم | Nile Badrawy Hos | PRJ.CON.01.NBH2
1000030200 | PRJ.CON.01.NBH2 | EA | 85 | EGP | 3729.58 | TAIWN-حزام كابلات نايلون أبيض طول 30 سم | Nile Badrawy Hos | PRJ.CON.01.NBH2
1000030203 | PRJ.CON.01.EVR1 | EA | 50 | EGP | 17462.72 | TAIWN-حزام كابلات نايلون أسود طول 54 سم | Ever Life proj. | PRJ.CON.01.EVR1
1000030204 | PRJ.CON.01.ADS1 | EA | 10 | EGP | 97.71 | ترامل بنز للسلك النحاس مقاس 3 مم-KIRO | Address Capital | PRJ.CON.01.ADS1
1000030210 | PRJ.CON.01.ADS1 | EA | 2 | EGP | 0 | محبس سكينة زهر 3" ضغط 10 بار-CRANE | Address Capital | PRJ.CON.01.ADS1
1000030215 | PRJ.CON.01.ADS1 | EA | 25 | EGP | 0 | جلبة لحام40مم*1.25سن داخل16بارCOMER-UPVC | Address Capital | PRJ.CON.01.ADS1
1000030217 | PRJ.CON.01.ADS1 | EA | 1 | EGP | 0 | جلبة لحام110مم*3"سن خارجى COMER-UPVC | Address Capital | PRJ.CON.01.ADS1
1000030218 | PRJ.CON.01.ADS1 | EA | 1 | EGP | 0 | جلبة لحام90مم*75"سن خارجى COMER-UPVC | Address Capital | PRJ.CON.01.ADS1
1000030220 | PRJ.CON.01.ADS1 | EA | 10 | EGP | 627 | شريط تحذير-LOCAL | Address Capital | PRJ.CON.01.ADS1
1000030224 | PRJ.CON.01.ADS1 | M | 100 | EGP | 2303.85 | ريكام كابلات لون أصفر مقاس فاي50مم-LOCAL | Address Capital | PRJ.CON.01.ADS1
1000030225 | PRJ.CON.01.ADS1 | M | 100 | EGP | 2514.77 | ريكام كابلات لون احمر مقاس فاي50مم-LOCAL | Address Capital | PRJ.CON.01.ADS1
1000030226 | PRJ.CON.01.ADS1 | M | 100 | EGP | 7522.48 | ريكام كابلات لون إرث أصفر- أخضر-LOCAL | Address Capital | PRJ.CON.01.ADS1
1000030227 | PRJ.CON.01.ADS1 | M | 100 | EGP | 2503.67 | ريكام كابلات لون ازرق مقاس فاي50مم-LOCAL | Address Capital | PRJ.CON.01.ADS1
1000030231 |  | EA | 3 | EGP | 99.45 | طبة نهاية خط لصق 110 مم M.H-UPVC | FOM-Damanhur Hos
1000030235 | PRJ.CON.01.ADS1 | EA | 1 | EGP | 0 | محبس عدم رجوع قطر 3" زهر-Hatrsley | Address Capital | PRJ.CON.01.ADS1
1000030239 | PRJ.CON.01.ADS1 | EA | 2 | EGP | 0 | غرفة جرس | Address Capital | PRJ.CON.01.ADS1
1000030240 | PRJ.CON.01.ADS1 | EA | 13 | EGP | 0 | خرطوم ضغط 2 "-ITALY | Address Capital | PRJ.CON.01.ADS1
1000030241 | PRJ.CON.01.ADS1 | EA | 11 | EGP | 0 | خرطوم ضغط 1.5 "-ITALY | Address Capital | PRJ.CON.01.ADS1
1000030242 | PRJ.CON.01.ADS1 | EA | 14 | EGP | 0 | وصلة مرنة فلكسبل 1.25 "-TURKISH | Address Capital | PRJ.CON.01.ADS1
1000030243 | PRJ.CON.01.ADS1 | EA | 2 | EGP | 0 | كوبلن جروف 8" -VAKOLEK | Address Capital | PRJ.CON.01.ADS1
1000030244 | PRJ.CON.01.ADS1 | EA | 3 | EGP | 0 | فلانشة حديد مجلفن 5 " | Address Capital | PRJ.CON.01.ADS1
1000030246 | PRJ.CON.01.ADS1 | EA | 27 | EGP | 0 | فلانشة حديد مجلفن 3 " | Address Capital | PRJ.CON.01.ADS1
1000030247 | PRJ.CON.01.ADS1 | EA | 1 | EGP | 0 | فلانشة حديد مجلفن 2.5 " | Address Capital | PRJ.CON.01.ADS1
1000030250 | PRJ.CON.01.ADS1 | EA | 8 | EGP | 0 | فلانشة استانلس 6" | Address Capital | PRJ.CON.01.ADS1
1000030251 | PRJ.CON.01.ADS1 | EA | 9 | EGP | 0 | ACTUATOR 0JG93140Y | Address Capital | PRJ.CON.01.ADS1
1000030252 | PRJ.CON.01.NBH2 | EA | 59 | EGP | 134.52 | زجاج وش لحام ابيض | Nile Badrawy Hos | PRJ.CON.01.NBH2
1000030336 | PRJ.CON.01.EVR1 | EA | 20 | EGP | 18873.85 | Sensor pase 4098-9789- | Ever Life proj. | PRJ.CON.01.EVR1
1000030337 | PRJ.CON.01.EVR1 | EA | 8 | EGP | 6969.81 | Heat detector 4098-9733 | Ever Life proj. | PRJ.CON.01.EVR1
1000030368 | PRJ.CON.01.NBH2 | EA | 6 | EGP | 66354.9 | KEM-3400 Y/R | Nile Badrawy Hos | PRJ.CON.01.NBH2
1000030370 | PRJ.CON.01.NBH2 | EA | 2 | EGP | 11534.08 | KEM-380U Y/R ABS | Nile Badrawy Hos | PRJ.CON.01.NBH2
1000030390 | PRJ.CON.01.NBH2 | EA | 5 | EGP | 5723.32 | بوكس المنيوم 54011 | Nile Badrawy Hos | PRJ.CON.01.NBH2
1000030393 | PRJ.CON.01.NBH2 | EA | 29 | EGP | 285.94 | بلجة 55152 | Nile Badrawy Hos | PRJ.CON.01.NBH2
1000030394 | PRJ.CON.01.NBH2 | EA | 9 | EGP | 672.75 | بريزة 55422 | Nile Badrawy Hos | PRJ.CON.01.NBH2
1000030399 | PRJ.CON.01.NBH2 | EA | 20 | EGP | 5814 | 572460 بريزة شوكو برتقالي | Nile Badrawy Hos | PRJ.CON.01.NBH2
1000030400 | PRJ.CON.01.NBH2 | EA | 66 | EGP | 5800.09 | وش 575030 | Nile Badrawy Hos | PRJ.CON.01.NBH2
1000030413 | PRJ.CON.01.NBH2 | EA | 66 | EGP | 6204 | علبة 572392 | Nile Badrawy Hos | PRJ.CON.01.NBH2
1000030414 | PRJ.CON.01.NBH2 | EA | 1 | EGP | 448.54 | شاسية 54006 | Nile Badrawy Hos | PRJ.CON.01.NBH2
1000030417 | PRJ.CON.01.NBH2 | EA | 109 | EGP | 3638.61 | شاسية 80251 | Nile Badrawy Hos | PRJ.CON.01.NBH2
1000030436 | PRJ.CON.01.NBH2 | EA | 206 | EGP | 15450.13 | طقم جلبة تطويل نيكل 2\1 "* 2\1" | Nile Badrawy Hos | PRJ.CON.01.NBH2
1000030506 | PRJ.CON.01.NBH2 | EA | 200 | EGP | 5016 | بوكس EMT معدن مجلفن 10x10 سم.-ALEX | Nile Badrawy Hos | PRJ.CON.01.NBH2
1000030511 | PRJ.CON.01.ADS1 | EA | 145 | EGP | 5785.5 | أدابتور فليكسبل EMT معزول 3/4"-ALEX | Address Capital | PRJ.CON.01.ADS1
1000030515 | PRJ.CON.01.NBH2 | EA | 45 | EGP | 30596.06 | سيفون 41\81051 بدون طابق-IDEAL | Nile Badrawy Hos | PRJ.CON.01.NBH2
1000030638 | PRJ.CON.01.NBH2 | EA | 15 | EGP | 4446 | فيشة دكر ونتاية | Nile Badrawy Hos | PRJ.CON.01.NBH2
1000030673 | PRJ.CON.01.NBH2 | EA | 35 | EGP | 9576 | زيت دخان | Nile Badrawy Hos | PRJ.CON.01.NBH2
1000030695 | PRJ.CON.01.NBH2 | EA | 56 | EGP | 11226.72 | جلاندات نحاس لكابلات بسلك مقاس HEX-25S | Nile Badrawy Hos | PRJ.CON.01.NBH2
1000030697 | PRJ.CON.01.NBH2 | EA | 8 | EGP | 986.3 | جلاندات نحاس لكابلات بسلك مقاس HEX-40S | Nile Badrawy Hos | PRJ.CON.01.NBH2
1000030698 | PRJ.CON.01.NBH2 | EA | 18 | EGP | 2774 | جلاندات نحاس لكابلات بسلك مقاس HEX-40L | Nile Badrawy Hos | PRJ.CON.01.NBH2
1000030701 | PRJ.CON.01.NBH2 | EA | 69 | EGP | 0 | تي قلاوظ 2"*3/4"-BIS | Nile Badrawy Hos | PRJ.CON.01.NBH2
1000030702 | PRJ.CON.01.NBH1 | EA | 26 | EGP | 0 | مسلوب قلاوظ 2"*1/2"-BIS | Nile Badrawy Hos | PRJ.CON.01.NBH1
1000030707 | PRJ.CON.01.NBH2 | EA | 1 | EGP | 0 | ASCO-Signal System Control | Nile Badrawy Hos | PRJ.CON.01.NBH2
1000030709 | PRJ.CON.01.NBH2 | EA | 225 | EGP | 6209.76 | جلبة نحاس 28 مم-CPX | Nile Badrawy Hos | PRJ.CON.01.NBH2
1000030714 | PRJ.CON.01.NBH2 | EA | 19 | EGP | 0 | محبس نحاس قطر 22 مم-CPX | Nile Badrawy Hos | PRJ.CON.01.NBH2
1000030715 | PRJ.CON.01.NBH2 | EA | 11 | EGP | 0 | محبس نحاس قطر 28 مم-CPX | Nile Badrawy Hos | PRJ.CON.01.NBH2
1000030716 | PRJ.CON.01.NBH2 | EA | 27 | EGP | 0 | مخرج اكسجين نحاس انجليزي-CPX | Nile Badrawy Hos | PRJ.CON.01.NBH2
1000030717 | PRJ.CON.01.NBH2 | EA | 72 | EGP | 0 | مخرج اكسجين نحاس 4 بار انجليزي-CPX | Nile Badrawy Hos | PRJ.CON.01.NBH2
1000030718 | PRJ.CON.01.NBH2 | EA | 28 | EGP | 0 | مخرج شفط اكسجين نحاس انجليزي-CPX | Nile Badrawy Hos | PRJ.CON.01.NBH2
1000030720 | PRJ.CON.01.NBH2 | EA | 135 | EGP | 10081.43 | كوع نحاس 28 مم-CPX | Nile Badrawy Hos | PRJ.CON.01.NBH2
1000030721 | PRJ.CON.01.NBH2 | EA | 63 | EGP | 0 | تي نحاس 15 مم-CPX | Nile Badrawy Hos | PRJ.CON.01.NBH2
1000030722 | PRJ.CON.01.NBH2 | EA | 153 | EGP | 20913.52 | تي نحاس 28 مم-CPX | Nile Badrawy Hos | PRJ.CON.01.NBH2
1000030723 | PRJ.CON.01.NBH2 | EA | 69 | EGP | 2091.29 | جلبة نحاس 15 مم-CPX | Nile Badrawy Hos | PRJ.CON.01.NBH2
1000030724 | PRJ.CON.01.NBH2 | EA | 44 | EGP | 0 | كوع نحاس 35 مم-CPX | Nile Badrawy Hos | PRJ.CON.01.NBH2
1000030725 | PRJ.CON.01.NBH2 | EA | 73 | EGP | 0 | تي نحاس قطر 35 مم-CPX | Nile Badrawy Hos | PRJ.CON.01.NBH2
1000030726 | PRJ.CON.01.NBH2 | EA | 41 | EGP | 12156.18 | لفة فليكسبل UPVC خفيف25 مم -DECODECT | Nile Badrawy Hos | PRJ.CON.01.NBH2
1000030728 | PRJ.CON.01.NBH2 | M | 20 | EGP | 0 | ELSWEEDY-Copper Cable (1*120) mm2 Bare | Nile Badrawy Hos | PRJ.CON.01.NBH2
1000030729 | PRJ.CON.01.NBH2 | M | 200 | EGP | 0 | ELSWEEDY-Copper Cable (1*120) mm2 PVC | Nile Badrawy Hos | PRJ.CON.01.NBH2
1000030730 | PRJ.CON.01.NBH2 | M | 50 | EGP | 0 | ELSWEEDY-Copper Cable (1*95) mm2 Bare | Nile Badrawy Hos | PRJ.CON.01.NBH2
1000030732 | PRJ.CON.01.NBH2 | M | 900 | EGP | 0 | ELSWEEDY-Copper Cable (1*25) mm2 PVC | Nile Badrawy Hos | PRJ.CON.01.NBH2
1000030735 | PRJ.CON.01.NBH2 | EA | 17 | EGP | 0 | FurseUK-Coupling 3/4 | Nile Badrawy Hos | PRJ.CON.01.NBH2
1000030736 | PRJ.CON.01.NBH2 | EA | 34 | EGP | 0 | Furse-UK-Threaded Copper bond earth rods | Nile Badrawy Hos | PRJ.CON.01.NBH2
1000030738 | PRJ.CON.01.NBH2 | M | 10 | EGP | 0 | Furse-UK-Copper Cable (1*300) mm2 Bare | Nile Badrawy Hos | PRJ.CON.01.NBH2
1000030740 | PRJ.CON.01.NBH2 | EA | 32 | EGP | 0 | FurseUK-Earth bar with twin disconnectin | Nile Badrawy Hos | PRJ.CON.01.NBH2
1000030741 | PRJ.CON.01.NBH2 | EA | 1 | EGP | 0 | Indelec-Prevectron3 model (TS25) | Nile Badrawy Hos | PRJ.CON.01.NBH2
1000030748 | PRJ.CON.01.NBH2 | EA | 2 | EGP | 0 | PHILIPS-BH-350-20W-4000 كشاف مرحلة اولى | Nile Badrawy Hos | PRJ.CON.01.NBH2
1000030750 | PRJ.CON.01.NBH2 | EA | 10 | EGP | 0 | SIMPLEX-iam super vised id net | Nile Badrawy Hos | PRJ.CON.01.NBH2
1000030752 | PRJ.CON.01.NBH2 | EA | 1 | EGP | 0 | SIMPLEX-Audio Control Bord | Nile Badrawy Hos | PRJ.CON.01.NBH2
1000030753 | PRJ.CON.01.NBH2 | EA | 2 | EGP | 1531.12 | SIMPLEX-WP Back Box AVVo Wall | Nile Badrawy Hos | PRJ.CON.01.NBH2
1000030757 | PRJ.CON.01.ADS1 | EA | 1 | EGP | 186.26 | مسلوب لحام سيملس 3"*2.5" جدول40- TTU | Address Capital | PRJ.CON.01.ADS1
1000030760 | PRJ.CON.01.NBH2 | EA | 4 | EGP | 0 | جلبة لحام 110مم بولى بروبلين-AKOTHERM | Nile Badrawy Hos | PRJ.CON.01.NBH2
1000030764 | PRJ.CON.01.NBH2 | EA | 109 | EGP | 1514.49 | جلبة لحام 20مم بولى بروبلين-AKOTHERM | Nile Badrawy Hos | PRJ.CON.01.NBH2
1000030779 | PRJ.CON.01.NBH2 | EA | 66 | EGP | 2956.28 | كوع لحام 32 مم-AKOTHERM | Nile Badrawy Hos | PRJ.CON.01.NBH2
1000030780 | PRJ.CON.01.NBH2 | EA | 73 | EGP | 0 | تي مسلوب لحام 40مم*25مم-AKOTHERM | Nile Badrawy Hos | PRJ.CON.01.NBH2
1000030782 | PRJ.CON.01.NBH2 | EA | 96 | EGP | 1306.73 | جلبة لحام 40مم بولى بروبلين-AKOTHERM | Nile Badrawy Hos | PRJ.CON.01.NBH2
1000030783 | PRJ.CON.01.NBH2 | EA | 77 | EGP | 0 | تي لحام مسلوب 32 × 25 × 32-AKOTHERM | Nile Badrawy Hos | PRJ.CON.01.NBH2
1000030784 | PRJ.CON.01.NBH2 | EA | 80 | EGP | 0 | تي لحام مسلوب 40 × 25 × 40-AKOTHERM | Nile Badrawy Hos | PRJ.CON.01.NBH2
1000030793 | PRJ.CON.01.NBH2 | EA | 3 | EGP | 2773.99 | ALEX-"1.5 EMT لفة فليكسبل معزول | Nile Badrawy Hos | PRJ.CON.01.NBH2
1000030794 | PRJ.CON.01.NBH2 | EA | 298 | EGP | 3920.93 | أدابتور فليكسبل L.T مقاس 3/4"-ALEX | Nile Badrawy Hos | PRJ.CON.01.NBH2
1000030795 | PRJ.CON.01.ADS1 | EA | 13 | EGP | 0 | أدابتور فليكسبل L.T مقاس 1.5"-ALEX | Address Capital | PRJ.CON.01.ADS1
1000030795 | PRJ.CON.01.NBH2 | EA | 14 | EGP | 0 | أدابتور فليكسبل L.T مقاس 1.5"-ALEX | Nile Badrawy Hos | PRJ.CON.01.NBH2
1000030796 | PRJ.CON.01.NBH2 | EA | 2 | EGP | 4924.8 | سيلكون حراراي-EGYFIX | Nile Badrawy Hos | PRJ.CON.01.NBH2
1000030797 | PRJ.CON.01.NBH2 | EA | 9 | EGP | 0 | محبس بلية 2.5 مرحلة أولى ITALY-DN65 | Nile Badrawy Hos | PRJ.CON.01.NBH2
1000030800 | PRJ.CON.01.NBH2 | EA | 141 | EGP | 17722.81 | HAMZA-°90 UPVC مشترك 110مم*75مم | Nile Badrawy Hos | PRJ.CON.01.NBH2
1000030801 | PRJ.CON.01.NBH2 | EA | 94 | EGP | 5726.67 | كوع 75مم 90UPVCدرجة 16 بار-HAMZA | Nile Badrawy Hos | PRJ.CON.01.NBH2
1000030804 | PRJ.CON.01.NBH2 | EA | 1 | EGP | 0 | لوحة جهاز BC9 (سيستم تكنيك) -SYSTECH | Nile Badrawy Hos | PRJ.CON.01.NBH2
1000030807 | PRJ.CON.01.NBH2 | EA | 84 | EGP | 1915.2 | جوانتى محبب-LOCAL | Nile Badrawy Hos | PRJ.CON.01.NBH2
1000030810 | PRJ.CON.01.ADS1 | EA | 8 | EGP | 89.12 | حجر بسكوته 4 "-LOCAL | Address Capital | PRJ.CON.01.ADS1
1000030811 | PRJ.CON.01.NBH2 | EA | 4 | EGP | 546.76 | خوذة حمراء-LOCAL | Nile Badrawy Hos | PRJ.CON.01.NBH2
1000030812 | PRJ.CON.01.NBH2 | EA | 277 | EGP | 7459.63 | جوانتى باور جراب-LOCAL | Nile Badrawy Hos | PRJ.CON.01.NBH2
1000030813 | PRJ.CON.01.NBH2 | EA | 5 | EGP | 766.91 | قومع عاكس-LOCAL | Nile Badrawy Hos | PRJ.CON.01.NBH2
1000030817 | PRJ.CON.01.NBH2 | EA | 20 | EGP | 0 | سلك لحام فضه-LOCAL | Nile Badrawy Hos | PRJ.CON.01.NBH2
1000030822 | PRJ.CON.01.ADS1 | EA | 1 | EGP | 302.1 | جركن زيت دخان-LOCAL | Address Capital | PRJ.CON.01.ADS1
1000030826 | PRJ.CON.01.NBH2 | EA | 127 | EGP | 0 | افيز بجوان ليدر 1 "-INDIA | Nile Badrawy Hos | PRJ.CON.01.NBH2
1000030841 | PRJ.CON.01.NBH2 | EA | 5 | EGP | 29.45 | (69580)--support frame plexo 55-for mosa | Nile Badrawy Hos | PRJ.CON.01.NBH2
1000030918 |  | EA | 1 | EGP | 0 | جلبة لحام 75مم*2.5"بولى بروبلين-AKOTHERM | FOM-Damanhur Hos
1000030922 | PRJ.CON.01.NBH2 | M | 56 | EGP | 44162.29 | كابل نحاس مجدول 1x150مم ارث ELSWEEDY-PVC | Nile Badrawy Hos | PRJ.CON.01.NBH2
1000030995 | PRJ.CON.01.DMN1 | EA | 16 | EGP | 0 | جلبة 50مم UPVC ضغط 6 بار-EBCO | FOM-Damanhur Hos | PRJ.CON.01.DMN1
1000030996 | PRJ.CON.01.DMN1 | EA | 10 | EGP | 0 | Electflex-"1 EMT لفة فليكسبل | FOM-Damanhur Hos | PRJ.CON.01.DMN1
1000030997 | PRJ.CON.01.DMN1 | M | 87 | EGP | 0 | كابل تراي مجلفن 10x90سم سمك 1.5-EGYTRAY | FOM-Damanhur Hos | PRJ.CON.01.DMN1
1000030998 | PRJ.CON.01.DMN1 | M | 387 | EGP | 40938.61 | كابل تراي مجلفن 10x80سم سمك 1.5-EGYTRAY | FOM-Damanhur Hos | PRJ.CON.01.DMN1
1000030999 | PRJ.CON.01.DMN1 | M | 54 | EGP | 0 | كابل لادر مجلفن 40x16 سم-EGYTRAY | FOM-Damanhur Hos | PRJ.CON.01.DMN1
1000031122 | PRJ.CON.01.DMN1 | M | 42 | EGP | 0 | كابل تراي مجلفن 10x70سم سمك 1.5-EGYTRAY | FOM-Damanhur Hos | PRJ.CON.01.DMN1
1000031135 | PRJ.CON.01.DMN1 | M | 1101 | EGP | 0 | كابل ترانك مجلفن10x10سم سمك1.5مم-EGYTRAY | FOM-Damanhur Hos | PRJ.CON.01.DMN1
1000031136 | PRJ.CON.01.DMN1 | M | 30 | EGP | 0 | كابل ترانك مجلفن10x15سم سمك1.5مم-EGYTRAY | FOM-Damanhur Hos | PRJ.CON.01.DMN1
1000031137 | PRJ.CON.01.DMN1 | M | 228 | EGP | 0 | كابل ترانك مجلفن10x20سم سمك1.5مم-EGYTRAY | FOM-Damanhur Hos | PRJ.CON.01.DMN1
1000031141 | PRJ.CON.01.DMN1 | M | 81 | EGP | 0 | كابل تراي مجلفن 10x30سم سمك 1.5-EGYTRAY | FOM-Damanhur Hos | PRJ.CON.01.DMN1
1000031142 | PRJ.CON.01.DMN1 | EA | 9 | EGP | 0 | سنترال -Alcatel | FOM-Damanhur Hos | PRJ.CON.01.DMN1
1000031143 | PRJ.CON.01.DMN1 | EA | 2 | EGP | 0 | الكاتيل كيبورد Alcatel- 4059/4059EE | FOM-Damanhur Hos | PRJ.CON.01.DMN1
1000031144 | PRJ.CON.01.DMN1 | EA | 1 | EGP | 0 | تليفون Alcatel-8068S | FOM-Damanhur Hos | PRJ.CON.01.DMN1
1000031145 | PRJ.CON.01.DMN1 | EA | 2 | EGP | 0 | تليفون 8008-Alcatel | FOM-Damanhur Hos | PRJ.CON.01.DMN1
1000031146 | PRJ.CON.01.DMN1 | EA | 2 | EGP | 0 | راك ALL.C.SYS-U42 | FOM-Damanhur Hos | PRJ.CON.01.DMN1
1000031147 | PRJ.CON.01.DMN1 | EA | 3 | EGP | 0 | كابينة بطاريات-Alpha | FOM-Damanhur Hos | PRJ.CON.01.DMN1
1000031148 | PRJ.CON.01.DMN1 | EA | 8 | EGP | 0 | Alpha-Power Supply | FOM-Damanhur Hos | PRJ.CON.01.DMN1
1000031150 | PRJ.CON.01.DMN1 | EA | 370 | EGP | 0 | ايدروبكس 3 فتحة ماتيكس -MATIX | FOM-Damanhur Hos | PRJ.CON.01.DMN1
1000031151 | PRJ.CON.01.DMN1 | EA | 44 | EGP | 0 | ايدروبكس 4 فتحة ماتيكس- MATIX | FOM-Damanhur Hos | PRJ.CON.01.DMN1
1000031152 | PRJ.CON.01.DMN1 | EA | 840 | EGP | 1421.35 | Bticino-(AM5440/3E) بريزة شوكو ابيض | FOM-Damanhur Hos | PRJ.CON.01.DMN1
1000031153 | PRJ.CON.01.DMN1 | EA | 360 | EGP | 0 | شاسية 2فتحة (AE4702)Bticino- 2 MOD | FOM-Damanhur Hos | PRJ.CON.01.DMN1
1000031154 | PRJ.CON.01.DMN1 | EA | 356 | EGP | 0 | Bticino-(AE4803M 2BN) وش ابيض 2فتحة | FOM-Damanhur Hos | PRJ.CON.01.DMN1
1000031155 | PRJ.CON.01.DMN1 | EA | 401 | EGP | 0 | Bticino-(AE4704) شاسية 4فتحة | FOM-Damanhur Hos | PRJ.CON.01.DMN1
1000031156 | PRJ.CON.01.DMN1 | EA | 472 | EGP | 64.24 | سدادة ابيض (AM5000E)Bticino- 1 M | FOM-Damanhur Hos | PRJ.CON.01.DMN1
1000031157 | PRJ.CON.01.DMN1 | EA | 252 | EGP | 143.64 | Bticino-(AM5001E) مفتاح انارة ابيض | FOM-Damanhur Hos | PRJ.CON.01.DMN1
1000031158 | PRJ.CON.01.DMN1 | EA | 125 | EGP | 259.55 | شاسية 3فتحة (AE4703)Bticino | FOM-Damanhur Hos | PRJ.CON.01.DMN1
1000031159 | PRJ.CON.01.DMN1 | EA | 128 | EGP | 102.76 | Bticino-(AE4803M 1BN) وش ابيض 1فتحة | FOM-Damanhur Hos | PRJ.CON.01.DMN1
1000031160 | PRJ.CON.01.DMN1 | EA | 1 | EGP | 25.91 | Bticino-(AE4803M 3BN) وش ابيض 3فتحة | FOM-Damanhur Hos | PRJ.CON.01.DMN1
1000031161 | PRJ.CON.01.DMN1 | EA | 2148 | EGP | 0 | بواط ماجيك 7*10 (503EG)Bticino | FOM-Damanhur Hos | PRJ.CON.01.DMN1
1000031162 | PRJ.CON.01.DMN1 | EA | 115 | EGP | 0 | Bticino-(A5440/3E) بريزة شوكو يرتقالي | FOM-Damanhur Hos | PRJ.CON.01.DMN1
1000031163 | PRJ.CON.01.DMN1 | EA | 187 | EGP | 0 | وش ابيض 4فتحة (AE480 4BN) Bticino | FOM-Damanhur Hos | PRJ.CON.01.DMN1
1000031164 | PRJ.CON.01.DMN1 | EA | 500 | EGP | 0 | ماسورة EMT مجلفن علي الساخن 1" -BURN | FOM-Damanhur Hos | PRJ.CON.01.DMN1
1000031165 | PRJ.CON.01.DMN1 | ROL | 356 | EGP | 0 | Commscope-884023214/10 | FOM-Damanhur Hos | PRJ.CON.01.DMN1
1000031166 | PRJ.CON.01.DMN1 | EA | 358 | EGP | 0 | Commscope- JACK.8L110.RJ45.CAT6.WHITE | FOM-Damanhur Hos | PRJ.CON.01.DMN1
1000031167 | PRJ.CON.01.DMN1 | EA | 820 | EGP | 0 | Commscope-NPCO6UZDB-3M | FOM-Damanhur Hos | PRJ.CON.01.DMN1
1000031168 | PRJ.CON.01.DMN1 | EA | 79 | EGP | 0 | Commscope- STP PATCH PANEL FOR JACKS 24 | FOM-Damanhur Hos | PRJ.CON.01.DMN1
1000031169 | PRJ.CON.01.DMN1 | EA | 2043 | EGP | 0 | Commscope -JACK.8L110.RJ45.CAT6.BLACK | FOM-Damanhur Hos | PRJ.CON.01.DMN1
1000031170 | PRJ.CON.01.DMN1 | EA | 3032 | EGP | 0 | Commscope-NPCO6UZDB-M1 | FOM-Damanhur Hos | PRJ.CON.01.DMN1
1000031171 | PRJ.CON.01.DMN1 | EA | 37 | EGP | 0 | Commscope-1UENC -SLID.TR.-LC/MM-B (8-1 | FOM-Damanhur Hos | PRJ.CON.01.DMN1
1000031172 | PRJ.CON.01.DMN1 | EA | 37 | EGP | 0 | Commscope- SPLICE TRAY KIT SMOUV (1-167 | FOM-Damanhur Hos | PRJ.CON.01.DMN1
1000031173 | PRJ.CON.01.DMN1 | EA | 162 | EGP | 0 | Commscope-Fiber Optic lnsert Adapter | FOM-Damanhur Hos | PRJ.CON.01.DMN1
1000031174 | PRJ.CON.01.DMN1 | EA | 325 | EGP | 0 | Commscope-FOMM50 PIGTAIL OM4 0.9S LC 2 | FOM-Damanhur Hos | PRJ.CON.01.DMN1
1000031175 | PRJ.CON.01.DMN1 | EA | 1 | EGP | 0 | باتش بانل 48بورت-D-LINK | FOM-Damanhur Hos | PRJ.CON.01.DMN1
1000031176 | PRJ.CON.01.DMN1 | EA | 1 | EGP | 0 | باتش بانل 24بورت-D-LINK | FOM-Damanhur Hos | PRJ.CON.01.DMN1
1000031177 | PRJ.CON.01.DMN1 | EA | 3 | EGP | 0 | جهاز كمبيوتر-DELL | FOM-Damanhur Hos | PRJ.CON.01.DMN1
1000031178 | PRJ.CON.01.DMN1 | EA | 3 | EGP | 0 | شاشة كمبيوتر-DELL | FOM-Damanhur Hos | PRJ.CON.01.DMN1
1000031179 | PRJ.CON.01.DMN1 | EA | 14 | EGP | 0 | ECS-WD PURPLE (HARD DESK) | FOM-Damanhur Hos | PRJ.CON.01.DMN1
1000031180 | PRJ.CON.01.DMN1 | EA | 6 | EGP | 0 | ELIntern-Mounting Kit For Rack 3 | FOM-Damanhur Hos | PRJ.CON.01.DMN1
1000031181 | PRJ.CON.01.DMN1 | EA | 3 | EGP | 0 | ELIntern-Mounting Kit For Rack 1 | FOM-Damanhur Hos | PRJ.CON.01.DMN1
1000031182 | PRJ.CON.01.DMN1 | EA | 10 | EGP | 0 | Electflex-"3/4 EMT لفة فليكسبل | FOM-Damanhur Hos | PRJ.CON.01.DMN1
1000031183 | PRJ.CON.01.DMN1 | EA | 500 | EGP | 0 | جلبة ماسورة EMT مقاس 1 بوصة-EMERSON | FOM-Damanhur Hos | PRJ.CON.01.DMN1
1000031184 | PRJ.CON.01.DMN1 | EA | 500 | EGP | 3487.85 | جلبة ماسورة EMT مقاس 3/4 بوصة-EMERSON | FOM-Damanhur Hos | PRJ.CON.01.DMN1
1000031185 | PRJ.CON.01.DMN1 | EA | 500 | EGP | 0 | أدابتور ماسورة EMT مقاس 1 بوصة - EMERSON | FOM-Damanhur Hos | PRJ.CON.01.DMN1
1000031186 | PRJ.CON.01.DMN1 | EA | 500 | EGP | 0 | أدابتور ماسورة EMT مقاس 3/4 بوصة-EMERSON | FOM-Damanhur Hos | PRJ.CON.01.DMN1
1000031187 | PRJ.CON.01.DMN1 | EA | 1500 | EGP | 0 | أفيز ماسورة EMT بجناحين مقاس 1"-EMERSON | FOM-Damanhur Hos | PRJ.CON.01.DMN1
1000031188 | PRJ.CON.01.DMN1 | EA | 1500 | EGP | 1282.5 | أفيز ماسورة EMT بجناحين مقاس3/4"-EMERSON | FOM-Damanhur Hos | PRJ.CON.01.DMN1
1000031189 | PRJ.CON.01.DMN1 | EA | 200 | EGP | 0 | أدابتور فليكسبل EMT مقاس 1"-EMERSON | FOM-Damanhur Hos | PRJ.CON.01.DMN1
1000031190 | PRJ.CON.01.DMN1 | EA | 200 | EGP | 0 | أدابتور فليكسبل EMT مقاس 3/4"-EMERSON | FOM-Damanhur Hos | PRJ.CON.01.DMN1
1000031191 | PRJ.CON.01.DMN1 | EA | 50 | EGP | 0 | أدابتور فليكسبل معزول 3/4"-EMERSON | FOM-Damanhur Hos | PRJ.CON.01.DMN1
1000031192 | PRJ.CON.01.DMN1 | EA | 50 | EGP | 0 | أدابتور فليكسبل معزول 1"-EMERSON | FOM-Damanhur Hos | PRJ.CON.01.DMN1
1000031193 | PRJ.CON.01.DMN1 | EA | 145 | EGP | 0 | مسمار انكور طول 14سم * قطر 10مم | FOM-Damanhur Hos | PRJ.CON.01.DMN1
1000031194 | PRJ.CON.01.DMN1 | EA | 4 | EGP | 0 | honeywel-(IFP-2100HVR) لوحة حريق احمر | FOM-Damanhur Hos | PRJ.CON.01.DMN1
1000031195 | PRJ.CON.01.DMN1 | EA | 29 | EGP | 0 | كارت لوحة حريق honeywel-6815 | FOM-Damanhur Hos | PRJ.CON.01.DMN1
1000031196 | PRJ.CON.01.DMN1 | EA | 4 | EGP | 0 | كارت ربط شباكات honeywel-SK-NK | FOM-Damanhur Hos | PRJ.CON.01.DMN1
1000031197 | PRJ.CON.01.DMN1 | EA | 11 | EGP | 0 | ربيتر honeywel-RL-1000 | FOM-Damanhur Hos | PRJ.CON.01.DMN1
1000031198 | PRJ.CON.01.DMN1 | EA | 1957 | EGP | 0 | حساس دخان honeywel-IDP-PHOTO-IV | FOM-Damanhur Hos | PRJ.CON.01.DMN1
1000031199 | PRJ.CON.01.DMN1 | EA | 59 | EGP | 0 | حساس حرارة honeywel-IDP-HEAT-ROR | FOM-Damanhur Hos | PRJ.CON.01.DMN1
1000031200 | PRJ.CON.01.DMN1 | EA | 145 | EGP | 0 | كاسر زجاج honeywel-ID-PULL-DA | FOM-Damanhur Hos | PRJ.CON.01.DMN1
1000031201 | PRJ.CON.01.DMN1 | EA | 109 | EGP | 0 | كنترول موديول honeywel-IDP-RELAY | FOM-Damanhur Hos | PRJ.CON.01.DMN1
1000031202 | PRJ.CON.01.DMN1 | EA | 69 | EGP | 0 | مونتور موديول honeywel-IDP-MINIMON | FOM-Damanhur Hos | PRJ.CON.01.DMN1
1000031203 | PRJ.CON.01.DMN1 | EA | 167 | EGP | 0 | ايزيليور honeywel-IDP-ISO | FOM-Damanhur Hos | PRJ.CON.01.DMN1
1000031204 | PRJ.CON.01.DMN1 | EA | 33 | EGP | 0 | كنترول موديول honeywel-IDP-CONTROL | FOM-Damanhur Hos | PRJ.CON.01.DMN1
1000031205 | PRJ.CON.01.DMN1 | EA | 1 | EGP | 0 | honeywel-INTERFACE SERIAL MOD. FORP 5824 | FOM-Damanhur Hos | PRJ.CON.01.DMN1
1000031206 | PRJ.CON.01.DMN1 | EA | 20 | EGP | 0 | بواط معدني 10*10 3فتحة BETON-BETON ENC | FOM-Damanhur Hos | PRJ.CON.01.DMN1
1000031207 | PRJ.CON.01.DMN1 | EA | 40 | EGP | 0 | بواط معدني 12.5*10 3فتحة-BETON | FOM-Damanhur Hos | PRJ.CON.01.DMN1
1000031208 | PRJ.CON.01.DMN1 | EA | 50 | EGP | 0 | بواط معدني 25*10 8فتحة BETON-BETON ENC | FOM-Damanhur Hos | PRJ.CON.01.DMN1
1000031208 | PRJ.CON.01.NBH2 | EA | 4 | EGP | 4880.02 | بواط معدني 25*10 8فتحة BETON-BETON ENC | Nile Badrawy Hos | PRJ.CON.01.NBH2
1000031209 | PRJ.CON.01.DMN1 | EA | 9 | EGP | 0 | LEGRAND-فلور بوكس 4 فتحة | FOM-Damanhur Hos | PRJ.CON.01.DMN1
1000031210 | PRJ.CON.01.DMN1 | EA | 26 | EGP | 0 | LEGRAND-فلور بوكس 8 فتحة | FOM-Damanhur Hos | PRJ.CON.01.DMN1
1000031211 | PRJ.CON.01.DMN1 | EA | 3 | EGP | 0 | liquatite-"1 EMT لفة فليكسبل معزول | FOM-Damanhur Hos | PRJ.CON.01.DMN1
1000031212 | PRJ.CON.01.DMN1 | EA | 5 | EGP | 0 | liquatite-"4/3 EMT لفة فليكسبل معزول | FOM-Damanhur Hos | PRJ.CON.01.DMN1
1000031216 | PRJ.CON.01.DMN1 | EA | 53 | EGP | 0 | تي مسلوب قلاوظ 1"*3/4"-SA | FOM-Damanhur Hos | PRJ.CON.01.DMN1
1000031217 | PRJ.CON.01.DMN1 | EA | 150 | EGP | 2010 | مسلوب قلاوظ 1.25"*1"-SA | FOM-Damanhur Hos | PRJ.CON.01.DMN1
1000031219 | PRJ.CON.01.DMN1 | EA | 20 | EGP | 380 | جلبة قلاوظ 1.25"-SA | FOM-Damanhur Hos | PRJ.CON.01.DMN1
1000031222 | PRJ.CON.01.DMN1 | EA | 2016 | EGP | 0 | قاعدة حساس (System Sensor) (B-501-IV) | FOM-Damanhur Hos | PRJ.CON.01.DMN1
1000031225 | PRJ.CON.01.DMN1 | EA | 300 | EGP | 0 | بوكس 1" معدن مجلفن 10x10 سم-Tomas&Bets | FOM-Damanhur Hos | PRJ.CON.01.DMN1
1000031226 | PRJ.CON.01.DMN1 | EA | 300 | EGP | 0 | بوكس 3/4" معدن 10x10 سم-Tomas&Bets | FOM-Damanhur Hos | PRJ.CON.01.DMN1
1000031227 | PRJ.CON.01.DMN1 | EA | 100 | EGP | 0 | بوكس إكستنشن 1" معدن مجلفن-Tomas&Bets | FOM-Damanhur Hos | PRJ.CON.01.DMN1
1000031228 | PRJ.CON.01.DMN1 | EA | 100 | EGP | 0 | بوكس إكستنشن 3/4" معدن -Tomas&Bets | FOM-Damanhur Hos | PRJ.CON.01.DMN1
1000031229 | PRJ.CON.01.DMN1 | EA | 800 | EGP | 0 | غطاء بوكس EMT مجلفن 10x10 سم- Tomas&Bets | FOM-Damanhur Hos | PRJ.CON.01.DMN1
1000031230 | PRJ.CON.01.DMN1 | EA | 6 | EGP | 0 | TRIAX-THQT 002 UNI Quattro LNB (304816) | FOM-Damanhur Hos | PRJ.CON.01.DMN1
1000031231 | PRJ.CON.01.DMN1 | EA | 3 | EGP | 0 | TRIAX-VHF Antenna(105200) | FOM-Damanhur Hos | PRJ.CON.01.DMN1
1000031232 | PRJ.CON.01.DMN1 | EA | 3 | EGP | 0 | TRIAX-TMB 6 Multiband(324571) | FOM-Damanhur Hos | PRJ.CON.01.DMN1
1000031233 | PRJ.CON.01.DMN1 | EA | 3 | EGP | 0 | TRIAX-ACS 2 (343242) | FOM-Damanhur Hos | PRJ.CON.01.DMN1
1000031234 | PRJ.CON.01.DMN1 | EA | 3 | EGP | 0 | TRIAX-TDH 801 Main unit (692890) | FOM-Damanhur Hos | PRJ.CON.01.DMN1
1000031235 | PRJ.CON.01.DMN1 | EA | 15 | EGP | 0 | TRIAX-TDH 811 Fronted DVB -S/s2(692820) | FOM-Damanhur Hos | PRJ.CON.01.DMN1
1000031236 | PRJ.CON.01.DMN1 | EA | 6 | EGP | 0 | TRIAX-TDH 813 Fronted DVB -T2 (692823) | FOM-Damanhur Hos | PRJ.CON.01.DMN1
1000031237 | PRJ.CON.01.DMN1 | EA | 6 | EGP | 0 | TRIAX-TDH 843 COFDM (692860) | FOM-Damanhur Hos | PRJ.CON.01.DMN1
1000031238 | PRJ.CON.01.DMN1 | EA | 3 | EGP | 0 | TRIAX-GHV 940.40dB GAIN CATV system ampl | FOM-Damanhur Hos | PRJ.CON.01.DMN1
1000031239 | PRJ.CON.01.DMN1 | EA | 4 | EGP | 0 | TRIAX-GHV 930.30dB GAIN SMATV system amp | FOM-Damanhur Hos | PRJ.CON.01.DMN1
1000031240 | PRJ.CON.01.DMN1 | EA | 2 | EGP | 0 | مسلوب لحام سيملس 4*1" مركزي جدول 40-TTU | FOM-Damanhur Hos | PRJ.CON.01.DMN1
1000031242 | PRJ.CON.01.DMN1 | EA | 2300 | EGP | 67049.98 | ماسورة UPVC ثقيلة 25مم لون أزرق-ALREHAB | FOM-Damanhur Hos | PRJ.CON.01.DMN1
1000031243 | PRJ.CON.01.DMN1 | EA | 2000 | EGP | 13471.31 | ماسورة UPVC ثقيلة 25مم لون أحمر-ALREHAB | FOM-Damanhur Hos | PRJ.CON.01.DMN1
1000031244 | PRJ.CON.01.DMN1 | EA | 276 | EGP | 0 | ماسورة UPVC ثقيلة 25مم لون أصفر-ALREHAB | FOM-Damanhur Hos | PRJ.CON.01.DMN1
1000031245 | PRJ.CON.01.DMN1 | EA | 44 | EGP | 0 | ALREHAB-مقاس32مم UPVC كوع90درجة ماسورة | FOM-Damanhur Hos | PRJ.CON.01.DMN1
1000031246 | PRJ.CON.01.DMN1 | EA | 100 | EGP | 0 | بوكس UPVC مقاس 15x10سم عمق 7.5سم-ALREHAB | FOM-Damanhur Hos | PRJ.CON.01.DMN1
1000031247 | PRJ.CON.01.DMN1 | EA | 30 | EGP | 7369.77 | لفة فليكسبل UPVC حراري 32 مم-ALREHAB | FOM-Damanhur Hos | PRJ.CON.01.DMN1
1000031248 | PRJ.CON.01.DMN1 | EA | 35 | EGP | 3917.45 | لفة فليكسبل UPVC حراري 20 مم-ALREHAB | FOM-Damanhur Hos | PRJ.CON.01.DMN1
1000031249 | PRJ.CON.01.DMN1 | EA | 147 | EGP | 6743.34 | لفة فليكسبل UPVC حراري 25 مم-ALREHAB | FOM-Damanhur Hos | PRJ.CON.01.DMN1
1000031250 | PRJ.CON.01.DMN1 | EA | 755 | EGP | 0 | أفيز لماسورة UPVC مقاس 32 مم-ALREHAB | FOM-Damanhur Hos | PRJ.CON.01.DMN1
1000031251 | PRJ.CON.01.DMN1 | EA | 1007 | EGP | 0 | ماسورة UPVC ثقيلة 25مم لون أخضر-ALREHAB | FOM-Damanhur Hos | PRJ.CON.01.DMN1
1000031252 | PRJ.CON.01.DMN1 | EA | 360 | EGP | 0 | ماسورة UPVC ثقيلة 32مم لون أخضر-ALREHAB | FOM-Damanhur Hos | PRJ.CON.01.DMN1
1000031255 | PRJ.CON.01.DMN1 | EA | 54 | EGP | 0 | مشترك 110مم (UPVC) ايبكو 45 درجة- EBCO | FOM-Damanhur Hos | PRJ.CON.01.DMN1
1000031256 | PRJ.CON.01.DMN1 | EA | 5 | EGP | 0 | مسلوب 110مم*75مم (UPVC) ضغط 6 بار -EBCO | FOM-Damanhur Hos | PRJ.CON.01.DMN1
1000031257 | PRJ.CON.01.DMN1 | EA | 31 | EGP | 0 | مسلوب 160مم*110مم (UPVC) ضغط 6بار-EBCO | FOM-Damanhur Hos | PRJ.CON.01.DMN1
1000031270 | PRJ.CON.01.DMN1 | EA | 50 | EGP | 0 | أدابتور ماسورة مقاس 1 بوصة - EMT | FOM-Damanhur Hos | PRJ.CON.01.DMN1
1000031271 | PRJ.CON.01.DMN1 | EA | 6 | EGP | 0 | ولداولت لحام 6"*3/4" سن داخلى-TAIWN | FOM-Damanhur Hos | PRJ.CON.01.DMN1
1000031272 | PRJ.CON.01.DMN1 | EA | 32 | EGP | 0 | ولداولت لحام 3"*2" سن داخلى-TAIWN | FOM-Damanhur Hos | PRJ.CON.01.DMN1
1000031275 | PRJ.CON.01.DMN1 | EA | 643 | EGP | 0 | كشاف داون لايت 9وات 6000كلفن | FOM-Damanhur Hos | PRJ.CON.01.DMN1
1000031276 | PRJ.CON.01.DMN1 | EA | 220 | EGP | 0 | كشاف مدور ليد 12وات 6000كلفن- | FOM-Damanhur Hos | PRJ.CON.01.DMN1
1000031277 | PRJ.CON.01.DMN1 | EA | 291 | EGP | 0 | كشاف ديكوري الفا مدور مدهون اسود | FOM-Damanhur Hos | PRJ.CON.01.DMN1
1000031280 | PRJ.CON.01.DMN1 | M | 150 | EGP | 0 | ماسوره صرف UPVC قطر110مم ضغط 6بار-REGO | FOM-Damanhur Hos | PRJ.CON.01.DMN1
1000031281 | PRJ.CON.01.DMN1 | M | 66 | EGP | 0 | ماسوره صرف UPVC قطر160مم ضغط 6بار-REGO | FOM-Damanhur Hos | PRJ.CON.01.DMN1
1000031282 | PRJ.CON.01.DMN1 | EA | 2979 | EGP | 0 | SIEMENS-5LG660LED01 كشاف ليد 60×60سم | FOM-Damanhur Hos | PRJ.CON.01.DMN1
1000031283 | PRJ.CON.01.DMN1 | EA | 51 | EGP | 0 | SIEMENS-fip660led01 كشاف ليد 60×60سم | FOM-Damanhur Hos | PRJ.CON.01.DMN1
1000031284 | PRJ.CON.01.DMN1 | EA | 291 | EGP | 0 | لمبة ليد كاتنون 12وات- | FOM-Damanhur Hos | PRJ.CON.01.DMN1
1000031285 | PRJ.CON.01.DMN1 | EA | 1454 | EGP | 2440.85 | لمبة ليد كاتنون 18وات 120سم-ELSWEEDY | FOM-Damanhur Hos | PRJ.CON.01.DMN1
1000031286 | PRJ.CON.01.DMN1 | EA | 12120 | EGP | 0 | لمبة ليد60سم9وات كاتنون6000كلفن-ELSWEEDY | FOM-Damanhur Hos | PRJ.CON.01.DMN1
1000031287 | PRJ.CON.01.DMN1 | EA | 5 | EGP | 1933.14 | مشترك 160مم*110مم (UPVC) 90 درجة COMER | FOM-Damanhur Hos | PRJ.CON.01.DMN1
1000031289 | PRJ.CON.01.DMN1 | EA | 468 | EGP | 0 | كشاف ليد غاطس 2×120-MARINA | FOM-Damanhur Hos | PRJ.CON.01.DMN1
1000031291 | PRJ.CON.01.DMN1 | EA | 46 | EGP | 0 | سيليكون حراري-LOCAL | FOM-Damanhur Hos | PRJ.CON.01.DMN1
1000031292 | PRJ.CON.01.DMN1 | EA | 6 | EGP | 0 | بكرة امنيت-LOCAL | FOM-Damanhur Hos | PRJ.CON.01.DMN1
1000031293 | PRJ.CON.01.DMN1 | EA | 12 | EGP | 0 | تيش 20مم *2م-LOCAL | FOM-Damanhur Hos | PRJ.CON.01.DMN1
1000031295 | PRJ.CON.01.DMN1 | EA | 2 | EGP | 0 | حساس بيم-ROHS | FOM-Damanhur Hos | PRJ.CON.01.DMN1
1000031302 | PRJ.CON.01.DMN1 | EA | 1 | EGP | 0 | راك ALL.C.SYS-U27 | FOM-Damanhur Hos | PRJ.CON.01.DMN1
1000031303 | PRJ.CON.01.DMN1 | EA | 1 | EGP | 0 | راك ALL.C.SYS-U15 | FOM-Damanhur Hos | PRJ.CON.01.DMN1
1000031304 | PRJ.CON.01.DMN1 | EA | 25 | EGP | 0 | باتش كورد 1متر-Cat 6 | FOM-Damanhur Hos | PRJ.CON.01.DMN1
1000031305 | PRJ.CON.01.DMN1 | EA | 71 | EGP | 0 | بلتة حديد 20سم*20سم*4مم-LOCAL | FOM-Damanhur Hos | PRJ.CON.01.DMN1
1000031306 | PRJ.CON.01.DMN1 | EA | 12 | EGP | 0 | جهاز UPS 9E 10KI | FOM-Damanhur Hos | PRJ.CON.01.DMN1
1000031307 | PRJ.CON.01.DMN1 | EA | 3 | EGP | 0 | جهاز EMEA-UPS 93E 80KMBSN BF | FOM-Damanhur Hos | PRJ.CON.01.DMN1
1000031308 | PRJ.CON.01.DMN1 | EA | 1 | EGP | 0 | وحدة اتصال الي الحريق 911-TIGER | FOM-Damanhur Hos | PRJ.CON.01.DMN1
1000031325 | PRJ.CON.01.ADS1 | EA | 8 | EGP | 138422.08 | موديول موديل BMS-MS-IOM1711-0 | Address Capital | PRJ.CON.01.ADS1
1000031328 | PRJ.CON.01.ADS1 | EA | 2 | EGP | 113215.73 | موديول موديل BMS-MS-FAC4911-0 | Address Capital | PRJ.CON.01.ADS1
1000031340 | PRJ.CON.01.ADS1 | EA | 1 | EGP | 3190.63 | outdoor RH transmitter .. HE-68P3-0N000 | Address Capital | PRJ.CON.01.ADS1
1000031342 | PRJ.CON.01.ADS1 | EA | 2 | EGP | 576.37 | BMS-spring Ret.Damp.act8Nm.M9208-BGC-3-B | Address Capital | PRJ.CON.01.ADS1
1000031343 | PRJ.CON.01.ADS1 | EA | 2 | EGP | 26224.41 | BMS-spring Ret.Damp.act24V.M9220-BGC-3-B | Address Capital | PRJ.CON.01.ADS1
1000031348 | PRJ.CON.01.ADS1 | EA | 8 | EGP | 18045.09 | BMS-Smoke Detector .. 4098-9686-BMS | Address Capital | PRJ.CON.01.ADS1
1000031359 | PRJ.CON.01.ADS1 | EA | 17 | EGP | 36447.11 | حساس حرارة Johnson-BMS - RS-1140-0 | Address Capital | PRJ.CON.01.ADS1
1000031378 | PRJ.CON.01.DMN1 | EA | 2 | EGP | 0 | بردة قطر75مم بولى بروبلين-RAKTHRM | FOM-Damanhur Hos | PRJ.CON.01.DMN1
1000031380 | PRJ.CON.01.DMN1 | EA | 6 | EGP | 0 | جلبة لحام40مم سن داخلى بولى-AKOTHERM | FOM-Damanhur Hos | PRJ.CON.01.DMN1
1000031383 | PRJ.CON.01.NBH2 | EA | 90 | EGP | 37412.88 | لاكور تجميع بسن خارجى 25*3/4-RAKTHRM | Nile Badrawy Hos | PRJ.CON.01.NBH2
1000031385 | PRJ.CON.01.NBH2 | EA | 106 | EGP | 4913.36 | نبل قلاوظ 1"-SA | Nile Badrawy Hos | PRJ.CON.01.NBH2
1000031392 | PRJ.CON.01.NBH2 | EA | 1 | EGP | 764 | فوليوم دامبر مربع50*30سم-ZAMZAM | Nile Badrawy Hos | PRJ.CON.01.NBH2
1000031397 | PRJ.CON.01.NBH2 | EA | 4 | EGP | 1744 | فوليوم دامبر مربع35*15سم-ZAMZAM | Nile Badrawy Hos | PRJ.CON.01.NBH2
1000031404 | PRJ.CON.01.NBH2 | EA | 1 | EGP | 849.98 | فاير دامبر 20*15-ZAMZAM | Nile Badrawy Hos | PRJ.CON.01.NBH2
1000031410 | PRJ.CON.01.NBH2 | EA | 2 | EGP | 433.6 | فوليوم دمبر مربع 10*10-ZAMZAM | Nile Badrawy Hos | PRJ.CON.01.NBH2
1000031425 | PRJ.CON.01.EVR1 | EA | 56 | EGP | 3891.64 | كوس95 مم-ELSWEEDY | Ever Life proj. | PRJ.CON.01.EVR1
1000031426 | PRJ.CON.01.EVR1 | EA | 28 | EGP | 1260.92 | كوس70 مم-ELSWEEDY | Ever Life proj. | PRJ.CON.01.EVR1
1000031427 | PRJ.CON.01.EVR1 | EA | 18 | EGP | 625.23 | كوس50 مم-ELSWEEDY | Ever Life proj. | PRJ.CON.01.EVR1
1000031428 | PRJ.CON.01.EVR1 | EA | 3 | EGP | 137.34 | كوس35 مم-ELSWEEDY | Ever Life proj. | PRJ.CON.01.EVR1
1000031450 |  | EA | 2 | EGP | 0 | كرسى خشب باليوبولت 20" -ELNour | FOM-Damanhur Hos
1000031533 | PRJ.CON.01.EVR1 | EA | 35 | EGP | 20.65 | مسمار تك | Ever Life proj. | PRJ.CON.01.EVR1
1000031547 | PRJ.CON.01.DMN1 | EA | 1 | EGP | 0 | محبس إتزان 1.25" ضغط 25 بار نحاس-NIBCO | FOM-Damanhur Hos | PRJ.CON.01.DMN1
1000031590 | PRJ.CON.01.ADS1 | EA | 1 | EGP | 0 | محبس فراشة 2.5 " | Address Capital | PRJ.CON.01.ADS1
1000031609 | PRJ.CON.01.ADS1 | EA | 1 | EGP | 16410.93 | TAD0471-0 | Address Capital | PRJ.CON.01.ADS1
1000031628 | PRJ.CON.01.ADS1 | EA | 415 | EGP | 4257.9 | ALEX-"1/2 EMT أدابتور فليكسبل | Address Capital | PRJ.CON.01.ADS1
1000031630 | PRJ.CON.01.ADS1 | EA | 3 | EGP | 2394 | ALEX-"1/2 EMT لفة فليكسبل معزول | Address Capital | PRJ.CON.01.ADS1
1000031666 | PRJ.CON.01.DMN1 | EA | 17 | EGP | 0 | Flowcon-DN20"محبس بلية نحاس 3/4 | FOM-Damanhur Hos | PRJ.CON.01.DMN1
1000031677 | PRJ.CON.01.ADS1 | EA | 100 | EGP | 1000 | كوسة نحاس مقصدرة لكابل 6 مم-SEDCO | Address Capital | PRJ.CON.01.ADS1
1000031678 | PRJ.CON.01.NBH2 | EA | 128 | EGP | 3210.24 | كوسة نحاس مقصدرة لكابل 16 مم-SEDCO | Nile Badrawy Hos | PRJ.CON.01.NBH2
1000031679 | PRJ.CON.01.NBH2 | EA | 99 | EGP | 3160.08 | كوسة نحاس مقصدرة لكابل 25 مم-SEDCO | Nile Badrawy Hos | PRJ.CON.01.NBH2
1000031680 | PRJ.CON.01.NBH2 | EA | 143 | EGP | 26166.22 | كوسة نحاس مقصدرة لكابل 120 مم-SEDCO | Nile Badrawy Hos | PRJ.CON.01.NBH2
1000031681 | PRJ.CON.01.NBH2 | EA | 51 | EGP | 11453.16 | كوسة نحاس مقصدرة لكابل 150 مم-SEDCO | Nile Badrawy Hos | PRJ.CON.01.NBH2
1000031682 | PRJ.CON.01.ADS1 | EA | 15 | EGP | 5220.28 | كوسة نحاس مقصدرة لكابل 185 مم-SEDCO | Address Capital | PRJ.CON.01.ADS1
1000031682 | PRJ.CON.01.NBH2 | EA | 20 | EGP | 4825.3 | كوسة نحاس مقصدرة لكابل 185 مم-SEDCO | Nile Badrawy Hos | PRJ.CON.01.NBH2
1000031683 | PRJ.CON.01.ADS1 | EA | 55 | EGP | 27670.27 | كوسة نحاس مقصدرة لكابل 240 مم-SEDCO | Address Capital | PRJ.CON.01.ADS1
1000031683 | PRJ.CON.01.NBH2 | EA | 204 | EGP | 87667.09 | كوسة نحاس مقصدرة لكابل 240 مم-SEDCO | Nile Badrawy Hos | PRJ.CON.01.NBH2
1000031685 | PRJ.CON.01.NBH2 | EA | 126 | EGP | 7378.82 | كوسة نحاس مقصدرة لكابل 35 مم-SEDCO | Nile Badrawy Hos | PRJ.CON.01.NBH2
1000031686 | PRJ.CON.01.ADS1 | EA | 40 | EGP | 3960 | كوسة نحاس مقصدرة لكابل 50 مم-SEDCO | Address Capital | PRJ.CON.01.ADS1
1000031686 | PRJ.CON.01.NBH2 | EA | 41 | EGP | 3458.71 | كوسة نحاس مقصدرة لكابل 50 مم-SEDCO | Nile Badrawy Hos | PRJ.CON.01.NBH2
1000031687 | PRJ.CON.01.ADS1 | EA | 23 | EGP | 4066.74 | كوسة نحاس مقصدرة لكابل 95 مم-SEDCO | Address Capital | PRJ.CON.01.ADS1
1000031687 | PRJ.CON.01.NBH2 | EA | 68 | EGP | 10852.8 | كوسة نحاس مقصدرة لكابل 95 مم-SEDCO | Nile Badrawy Hos | PRJ.CON.01.NBH2
1000031688 | PRJ.CON.01.NBH2 | EA | 62 | EGP | 33233.19 | كوسة نحاس مقصدرة لكابل 300 مم-SEDCO | Nile Badrawy Hos | PRJ.CON.01.NBH2
1000031689 | PRJ.CON.01.ADS1 | EA | 22 | EGP | 2645.28 | كوسة نحاس مقصدرة لكابل 70 مم-SEDCO | Address Capital | PRJ.CON.01.ADS1
1000031689 | PRJ.CON.01.NBH2 | EA | 57 | EGP | 6078.69 | كوسة نحاس مقصدرة لكابل 70 مم-SEDCO | Nile Badrawy Hos | PRJ.CON.01.NBH2
1000031743 | PRJ.CON.01.ADS1 | EA | 6 | EGP | 512.83 | جلاندة كابل بلاستيك PG مقاس 48- ONKA | Address Capital | PRJ.CON.01.ADS1
1000031743 | PRJ.CON.01.NBH2 | EA | 188 | EGP | 11772.09 | جلاندة كابل بلاستيك PG مقاس 48- ONKA | Nile Badrawy Hos | PRJ.CON.01.NBH2
1000031745 | PRJ.CON.01.ADS1 | EA | 102 | EGP | 1121.49 | جلاندة كابل بلاستيك PG مقاس ONKA-9 | Address Capital | PRJ.CON.01.ADS1
1000031781 | PRJ.CON.01.NBH2 | EA | 1 | EGP | 452.35 | فوليوم دامبر مربع 45*10سم-ZAMZAM | Nile Badrawy Hos | PRJ.CON.01.NBH2
1000031784 | PRJ.CON.01.NBH2 | EA | 2 | EGP | 831.74 | فوليوم دامبر مربع 40*10سم-ZAMZAM | Nile Badrawy Hos | PRJ.CON.01.NBH2
1000031789 | PRJ.CON.01.NBH2 | EA | 4 | EGP | 1075.2 | فوليوم دامبر مربع 15*10سم-ZAMZAM | Nile Badrawy Hos | PRJ.CON.01.NBH2
1000031790 | PRJ.CON.01.NBH2 | EA | 49 | EGP | 11463.56 | سيفون ارضية 75مم*50مم كسيل-KASIL | Nile Badrawy Hos | PRJ.CON.01.NBH2
1000031797 | PRJ.CON.01.NBH2 | EA | 3 | EGP | 444.25 | وش لحام-LOCAL | Nile Badrawy Hos | PRJ.CON.01.NBH2
1000031864 | PRJ.CON.01.ADS1 | EA | 73 | EGP | 2920 | نبل قلاوظ 3/4"-SA | Address Capital | PRJ.CON.01.ADS1
1000031909 | PRJ.CON.01.ADS1 | EA | 97 | EGP | 2764.5 | بوكس معدن مجلفن 7x10 سم عمق 3.8 سم ALEX | Address Capital | PRJ.CON.01.ADS1
1000031909 | PRJ.CON.01.NBH2 | EA | 21 | EGP | 719.46 | بوكس معدن مجلفن 7x10 سم عمق 3.8 سم ALEX | Nile Badrawy Hos | PRJ.CON.01.NBH2
1000031931 | PRJ.CON.01.NBH2 | EA | 39 | EGP | 3650.43 | جوانتى لحام-LOCAL | Nile Badrawy Hos | PRJ.CON.01.NBH2
1000031939 | PRJ.CON.01.ADS1 | ROL | 11 | EGP | 6019.2 | امينت شريط 5سم-LOCAL | Address Capital | PRJ.CON.01.ADS1
1000031939 | PRJ.CON.01.NBH2 | ROL | 1 | EGP | 716.18 | امينت شريط 5سم-LOCAL | Nile Badrawy Hos | PRJ.CON.01.NBH2
1000031942 | PRJ.CON.01.DMN1 | EA | 10 | EGP | 560 | فيست فسفوري-LOCAL | FOM-Damanhur Hos | PRJ.CON.01.DMN1
1000031942 | PRJ.CON.01.ADS1 | EA | 50 | EGP | 2280 | فيست فسفوري-LOCAL | Address Capital | PRJ.CON.01.ADS1
1000031975 | PRJ.CON.01.NBH2 | EA | 20 | EGP | 497.4 | تي مسلوب 40مم*50مم بولى بروبلين-AQUAPLUS | Nile Badrawy Hos | PRJ.CON.01.NBH2
1000032006 | PRJ.CON.01.NBH2 | EA | 20 | EGP | 1012.88 | جلبة لحام 50مم بولى بروبلين-AQUAPLUS | Nile Badrawy Hos | PRJ.CON.01.NBH2
1000032011 | PRJ.CON.01.NBH2 | EA | 62 | EGP | 0 | مسلوب 50 مم*25 مم بولى بروبلين-AQUAPLUS | Nile Badrawy Hos | PRJ.CON.01.NBH2
1000032019 | PRJ.CON.01.ADS1 | M | 5 | EGP | 115 | ريكام كابلات لون ازرق مقاس فاي 20 -WOER | Address Capital | PRJ.CON.01.ADS1
1000032020 | PRJ.CON.01.NBH2 | EA | 120 | EGP | 0 | جلبة لحام 40مم بولى بروبلين-AKOTHERM | Nile Badrawy Hos | PRJ.CON.01.NBH2
1000032041 | PRJ.CON.01.NBH2 | EA | 149 | EGP | 54996.85 | مشترك مجوز 110مم/160مم 45 درجة-HAMZA | Nile Badrawy Hos | PRJ.CON.01.NBH2
1000032043 | PRJ.CON.01.NBH2 | EA | 23 | EGP | 3360.26 | طبة تسليك 160مم UPVC ضغط 6 بار-HAMZA | Nile Badrawy Hos | PRJ.CON.01.NBH2
1000032047 | PRJ.CON.01.NBH2 | EA | 1 | EGP | 0 | فوليوم دامبر مربع 20*20سم-ZAMZAM | Nile Badrawy Hos | PRJ.CON.01.NBH2
1000032066 | PRJ.CON.01.ADS1 | EA | 9 | EGP | 256.5 | سرفيل نحاس 25مم-LOCAL | Address Capital | PRJ.CON.01.ADS1
1000032071 | PRJ.CON.01.ADS1 | EA | 19 | EGP | 173.28 | افيز 1/2" -LOCAL | Address Capital | PRJ.CON.01.ADS1
1000032087 | PRJ.CON.01.NBH2 | M | 20 | EGP | 0 | Prysmain fire cable FP400 4*10mm | Nile Badrawy Hos | PRJ.CON.01.NBH2
1000032088 | PRJ.CON.01.NBH2 | M | 41 | EGP | 11161.61 | Prysmain fire cable FP400 4*25mm | Nile Badrawy Hos | PRJ.CON.01.NBH2
1000032095 | PRJ.CON.01.NBH2 | M | 225 | EGP | 1469.25 | Prysmain fire cable FP100 - 25mm | Nile Badrawy Hos | PRJ.CON.01.NBH2
1000032096 | PRJ.CON.01.NBH2 | M | 70 | EGP | 0 | Prysmain fire cable FP100 - 35mm | Nile Badrawy Hos | PRJ.CON.01.NBH2
1000032097 | PRJ.CON.01.NBH2 | M | 20 | EGP | 0 | Prysmain fire cable FP100 - 95mm | Nile Badrawy Hos | PRJ.CON.01.NBH2
1000032100 | PRJ.CON.01.NBH2 | M | 6000 | EGP | 254057.14 | Prysmain fire wire FP100 - 4mm RED | Nile Badrawy Hos | PRJ.CON.01.NBH2
1000032101 | PRJ.CON.01.NBH2 | M | 6000 | EGP | 254332.39 | Prysmain fire wire FP100 - 4mm Yellow | Nile Badrawy Hos | PRJ.CON.01.NBH2
1000032102 | PRJ.CON.01.NBH2 | M | 5500 | EGP | 250800 | Prysmain fire wire FP100 - 4mm BLUE | Nile Badrawy Hos | PRJ.CON.01.NBH2
1000032120 | PRJ.CON.01.ADS1 | EA | 233 | EGP | 9292.11 | MGU4.101.18 unica allegro frame 1m white | Address Capital | PRJ.CON.01.ADS1
1000032121 | PRJ.CON.01.ADS1 | EA | 31 | EGP | 3502.9 | MGU3.101T.18 unica 1w 10AX250 1M white | Address Capital | PRJ.CON.01.ADS1
1000032122 | PRJ.CON.01.NBH2 | PC | 1 | EGP | 11376.91 | CMSIP - IP Monitoring software | Nile Badrawy Hos | PRJ.CON.01.NBH2
1000032123 | PRJ.CON.01.ADS1 | EA | 433 | EGP | 7204.02 | MGU7.103.P unica-rectangular 3m 1gang pl | Address Capital | PRJ.CON.01.ADS1
1000032125 | PRJ.CON.01.ADS1 | EA | 392 | EGP | 63288.4 | GU11.103.18 unica plus 1gang -3m-wh/wh | Address Capital | PRJ.CON.01.ADS1
1000032126 | PRJ.CON.01.ADS1 | EA | 400 | EGP | 5256.09 | MGU9.865.18 cover unica blind 1m white | Address Capital | PRJ.CON.01.ADS1
1000032127 | PRJ.CON.01.ADS1 | EA | 10 | EGP | 619.32 | MGU3.103T.18 unica 2w 10AX250 1M white | Address Capital | PRJ.CON.01.ADS1
1000032128 | PRJ.CON.01.NBH2 | PC | 1 | EGP | 31341.52 | Hp/Dell - PC Workstation | Nile Badrawy Hos | PRJ.CON.01.NBH2
1000032129 | PRJ.CON.01.NBH2 | PC | 12 | EGP | 124114.46 | L758 - Duty station with intercom | Nile Badrawy Hos | PRJ.CON.01.NBH2
1000032131 | PRJ.CON.01.NBH2 | PC | 1 | EGP | 4701.31 | Hp/Dell - Printer | Nile Badrawy Hos | PRJ.CON.01.NBH2
1000032133 | PRJ.CON.01.ADS1 | EA | 650 | EGP | 40205.98 | MGU.37.18 unica 1S.O 2P+E 16A DE 2M Whit | Address Capital | PRJ.CON.01.ADS1
1000032134 | PRJ.CON.01.NBH2 | PC | 53 | EGP | 227570.08 | L753+NP2 - call/cancel station intercom | Nile Badrawy Hos | PRJ.CON.01.NBH2
1000032135 | PRJ.CON.01.NBH2 | PC | 43 | EGP | 14492.95 | CS1 - Pull cord for bathroom | Nile Badrawy Hos | PRJ.CON.01.NBH2
1000032136 | PRJ.CON.01.NBH2 | PC | 3 | EGP | 5177.32 | L622 - call/cancel station | Nile Badrawy Hos | PRJ.CON.01.NBH2
1000032137 | PRJ.CON.01.NBH2 | PC | 8 | EGP | 11283.13 | L746 - room dome light | Nile Badrawy Hos | PRJ.CON.01.NBH2
1000032138 | PRJ.CON.01.NBH2 | PC | 4 | EGP | 107816.19 | L748 - Corridor display | Nile Badrawy Hos | PRJ.CON.01.NBH2
1000032139 | PRJ.CON.01.NBH2 | PC | 19 | EGP | 19946.66 | SRP - cancel push button | Nile Badrawy Hos | PRJ.CON.01.NBH2
1000032142 | PRJ.CON.01.ADS1 | EA | 218 | EGP | 2682.7 | MGU9.864.18 unica blind 0.5m white set | Address Capital | PRJ.CON.01.ADS1
1000032144 | PRJ.CON.01.NBH2 | PC | 2 | EGP | 0 | local market -lifetech batteries 12V 4AH | Nile Badrawy Hos | PRJ.CON.01.NBH2
1000032149 | PRJ.CON.01.ADS1 | EA | 106 | EGP | 3823.74 | MGU7.104.P unica 4m 1 gang plastic | Address Capital | PRJ.CON.01.ADS1
1000032156 | PRJ.CON.01.NBH2 | EA | 1 | EGP | 14962.61 | Fans, S&P, CRHB/4-400 N | Nile Badrawy Hos | PRJ.CON.01.NBH2
1000032164 | PRJ.CON.01.ADS1 | EA | 133 | EGP | 8442.84 | MGU3.37.61 unica 1S.O 2P+E DE 2M Orange | Address Capital | PRJ.CON.01.ADS1
1000032168 | PRJ.CON.01.ADS1 | EA | 6 | EGP | 2800.68 | PKF32W735 Pratika socket 32A 3P+N+E 380 | Address Capital | PRJ.CON.01.ADS1
1000032169 | PRJ.CON.01.ADS1 | EA | 6 | EGP | 1309.02 | PKE32M735 Pratika PLUG 32A 3P+N+E 380 | Address Capital | PRJ.CON.01.ADS1
1000032171 | PRJ.CON.01.ADS1 | EA | 17 | EGP | 18571.14 | CCTR1P002 ARGUS standerd indoor 360 degr | Address Capital | PRJ.CON.01.ADS1
1000032191 | PRJ.CON.01.NBH2 | PC | 6 | EGP | 1000000 | MIP10HH15SB Modular single isolate panel | Nile Badrawy Hos | PRJ.CON.01.NBH2
1000032203 | PRJ.CON.01.NBH2 | M | 60 | EGP | 4582.8 | فليكسبل معزول 6" | Nile Badrawy Hos | PRJ.CON.01.NBH2
1000032259 | PRJ.CON.01.NBH2 | EA | 1 | EGP | 1409.9 | Fire damper60×30CM | Nile Badrawy Hos | PRJ.CON.01.NBH2
1000032274 | PRJ.CON.01.EVR1 | EA | 3 | EGP | 0 | Drain,Model : CUSTOM MADE,S799-41186-02 | Ever Life proj. | PRJ.CON.01.EVR1
1000032276 | PRJ.CON.01.EVR1 | EA | 7 | EGP | 0 | Drain , Model : 562.103.000 S | Ever Life proj. | PRJ.CON.01.EVR1
1000032277 | PRJ.CON.01.EVR1 | EA | 7 | EGP | 0 | Drain , Model : 780.004.020.05 | Ever Life proj. | PRJ.CON.01.EVR1
1000032279 | PRJ.CON.01.EVR1 | EA | 3 | EGP | 0 | Drain,Model : CUSTOM MADE,S799-41186-03 | Ever Life proj. | PRJ.CON.01.EVR1
1000032280 | PRJ.CON.01.EVR1 | EA | 40 | EGP | 0 | Drain , Model : 562.102.000 S | Ever Life proj. | PRJ.CON.01.EVR1
1000032281 | PRJ.CON.01.EVR1 | EA | 40 | EGP | 0 | Drain , Model : 780.002.000.05 | Ever Life proj. | PRJ.CON.01.EVR1
1000032283 | PRJ.CON.01.EVR1 | EA | 9 | EGP | 0 | Drain,Model : CUSTOM MADE,S799-41186-04 | Ever Life proj. | PRJ.CON.01.EVR1
1000032298 | PRJ.CON.01.EVR1 | EA | 2 | EGP | 0 | Drain , Model : CUSTOM MADE,S799-41186-0 | Ever Life proj. | PRJ.CON.01.EVR1
1000032302 | PRJ.CON.01.EVR1 | EA | 2 | EGP | 0 | Drain , Model : 790.273.000.07 S | Ever Life proj. | PRJ.CON.01.EVR1
1000032306 | PRJ.CON.01.EVR1 | EA | 28 | EGP | 0 | Drain , Model : 790.173.000.07 S | Ever Life proj. | PRJ.CON.01.EVR1
1000032327 | PRJ.CON.01.NBH2 | PC | 13 | EGP | 1268.8 | LEGRAND 69681 PLATE 1-GANG+SUPPORT GREY | Nile Badrawy Hos | PRJ.CON.01.NBH2
1000032345 | PRJ.CON.01.NBH2 | EA | 124 | EGP | 10495.58 | Medical Gas 22 MM ELBOW COPPER CPX | Nile Badrawy Hos | PRJ.CON.01.NBH2
1000032346 | PRJ.CON.01.NBH2 | EA | 5 | EGP | 0 | Medical Gas Valve 35mm CPX | Nile Badrawy Hos | PRJ.CON.01.NBH2
1000032355 | PRJ.CON.01.NBH2 | EA | 6 | EGP | 0 | Medical Gas 42mm STR Coubling COPPER Cpx | Nile Badrawy Hos | PRJ.CON.01.NBH2
1000032372 | PRJ.CON.01.EVR1 | M | 43 | EGP | 0 | unshielded control cable 2*1.5 mm sewedy | Ever Life proj. | PRJ.CON.01.EVR1
1000032444 | PRJ.CON.01.NBH2 | PC | 7 | EGP | 366451.57 | EY-AS525F001 Modular automation station | Nile Badrawy Hos | PRJ.CON.01.NBH2
1000032445 | PRJ.CON.01.NBH2 | PC | 20 | EGP | 141360 | EY-IO531F001 I/O module digital inputs | Nile Badrawy Hos | PRJ.CON.01.NBH2
1000032446 | PRJ.CON.01.NBH2 | PC | 9 | EGP | 78169.72 | EY-IO571F001 I/O module DO and DI | Nile Badrawy Hos | PRJ.CON.01.NBH2
1000032447 | PRJ.CON.01.NBH2 | PC | 6 | EGP | 46512 | EY-IO551F001 I/O module DO (16DO) | Nile Badrawy Hos | PRJ.CON.01.NBH2
1000032448 | PRJ.CON.01.NBH2 | PC | 59 | EGP | 55825.8 | ADPS-052N Diff. Pressure switch for fans | Nile Badrawy Hos | PRJ.CON.01.NBH2
1000032449 | PRJ.CON.01.NBH2 | PC | 29 | EGP | 234112.02 | SDD-OE65RAC duct smoke detector | Nile Badrawy Hos | PRJ.CON.01.NBH2
1000032450 | PRJ.CON.01.NBH2 | PC | 28 | EGP | 41336.4 | EGT347F102 Duct teperature sensor | Nile Badrawy Hos | PRJ.CON.01.NBH2
1000032451 | PRJ.CON.01.NBH2 | PC | 29 | EGP | 203696.83 | EGH111F031 Duct temperature & RH sensor | Nile Badrawy Hos | PRJ.CON.01.NBH2
1000032461 | PRJ.CON.01.NBH2 | PC | 32 | EGP | 74784 | ASM115F122 on/off damper acuator 10nm | Nile Badrawy Hos | PRJ.CON.01.NBH2
1000032462 | PRJ.CON.01.NBH2 | PC | 16 | EGP | 33744 | 616KD13V Duct pressure sensor | Nile Badrawy Hos | PRJ.CON.01.NBH2
1000032464 | PRJ.CON.01.NBH2 | PC | 3 | EGP | 4788 | VKR032F310-FF 2 way control valve DN32 | Nile Badrawy Hos | PRJ.CON.01.NBH2
1000032480 | PRJ.CON.01.NBH2 | PC | 17 | EGP | 64114.89 | EGT340F101 Room remperature sensoe c/w | Nile Badrawy Hos | PRJ.CON.01.NBH2
1000032481 | PRJ.CON.01.NBH2 | PC | 16 | EGP | 574900.39 | EY-AS524F001 Modular automation station | Nile Badrawy Hos | PRJ.CON.01.NBH2
1000032482 | PRJ.CON.01.NBH2 | PC | 6 | EGP | 52425.73 | EY-IO530F001 I/O module digital universa | Nile Badrawy Hos | PRJ.CON.01.NBH2
1000032483 | PRJ.CON.01.NBH2 | PC | 5 | EGP | 52725 | EY-IO572F001 I/O module AO and UI | Nile Badrawy Hos | PRJ.CON.01.NBH2
1000032484 | PRJ.CON.01.NBH2 | PC | 1 | EGP | 3591 | RHP-3O22 outside air temperature & RH% | Nile Badrawy Hos | PRJ.CON.01.NBH2
1000032491 | PRJ.CON.01.NBH2 | PC | 6 | EGP | 31806 | SPC06V03S Room temperature & Rh% sensor | Nile Badrawy Hos | PRJ.CON.01.NBH2
1000032493 | PRJ.CON.01.NBH2 | PC | 3 | EGP | 10636.2 | MS321 Room pressure transducer | Nile Badrawy Hos | PRJ.CON.01.NBH2
1000032494 | PRJ.CON.01.NBH2 | PC | 6 | EGP | 56772 | EY-IO570F001 I/O module 8AO and 4UI | Nile Badrawy Hos | PRJ.CON.01.NBH2
1000032495 | PRJ.CON.01.NBH2 | PC | 2 | EGP | 22800 | EY-IO532F001 I/O module modu53 16UI | Nile Badrawy Hos | PRJ.CON.01.NBH2
1000032496 | PRJ.CON.01.NBH2 | PC | 4 | EGP | 27360 | EY-IO550F001 I/O output modu550 6DO | Nile Badrawy Hos | PRJ.CON.01.NBH2
1000032509 | PRJ.CON.01.NBH2 | EA | 1 | EGP | 11874.24 | Motorize Volume Damper 450*300 | Nile Badrawy Hos | PRJ.CON.01.NBH2
1000032514 | PRJ.CON.01.NBH2 | EA | 2 | EGP | 2751.96 | Volume Damper 700*450 | Nile Badrawy Hos | PRJ.CON.01.NBH2
1000032515 | PRJ.CON.01.NBH2 | EA | 8 | EGP | 3064.32 | Round Volume Damper Ø 250 | Nile Badrawy Hos | PRJ.CON.01.NBH2
1000032520 | PRJ.CON.01.NBH2 | EA | 1 | EGP | 314.64 | Motorize Volume Damper 300*100 | Nile Badrawy Hos | PRJ.CON.01.NBH2
1000032523 | PRJ.CON.01.NBH2 | EA | 1 | EGP | 11985.5 | Motorize Volume Damper 550*300 | Nile Badrawy Hos | PRJ.CON.01.NBH2
1000032558 | PRJ.CON.01.NBH2 | EA | 1 | EGP | 644.43 | Volume Damper 600*150 | Nile Badrawy Hos | PRJ.CON.01.NBH2
1000032588 | PRJ.CON.01.NBH2 | PS | 4900 | EGP | 46071.91 | ادابتور فليكسيل 25م UPVC - ديكودكت | Nile Badrawy Hos | PRJ.CON.01.NBH2
1000032591 | PRJ.CON.01.NBH2 | PS | 1500 | EGP | 7318.8 | قفيز بجناحين 25م UPVC - ديكودكت | Nile Badrawy Hos | PRJ.CON.01.NBH2
1000032620 | PRJ.CON.01.NBH2 | EA | 1 | EGP | 597.36 | SCD 9'' * 9''standard face | Nile Badrawy Hos | PRJ.CON.01.NBH2
1000032681 | PRJ.CON.01.NBH2 | PC | 3 | EGP | 5335.2 | SF1K water flow switch | Nile Badrawy Hos | PRJ.CON.01.NBH2
1000032682 | PRJ.CON.01.NBH2 | PC | 5 | EGP | 7410 | EGT346F102 Immersion temperature sensor | Nile Badrawy Hos | PRJ.CON.01.NBH2
1000032683 | PRJ.CON.01.NBH2 | PC | 6 | EGP | 18468 | DSA146F002 Differential pressure switch | Nile Badrawy Hos | PRJ.CON.01.NBH2
1000032684 | PRJ.CON.01.NBH2 | PC | 8 | EGP | 27816 | DSU216F003 Pressure Transducer | Nile Badrawy Hos | PRJ.CON.01.NBH2
1000032685 | PRJ.CON.01.NBH2 | PC | 1 | EGP | 8322 | DSDU106F021 Diff. Pressure Transducer | Nile Badrawy Hos | PRJ.CON.01.NBH2
1000032686 | PRJ.CON.01.NBH2 | PC | 4 | EGP | 10488 | F7-SB High level switch | Nile Badrawy Hos | PRJ.CON.01.NBH2
1000032689 | PRJ.CON.01.NBH2 | PC | 46 | EGP | 44574 | STR-T14 FCU Thermostat with display | Nile Badrawy Hos | PRJ.CON.01.NBH2
1000032691 | PRJ.CON.01.NBH2 | PC | 54 | EGP | 76204.53 | AXT21F110 valve drive for VUT or VUL | Nile Badrawy Hos | PRJ.CON.01.NBH2
1000032694 | PRJ.CON.01.NBH2 | PC | 2 | EGP | 31920 | BASRT-B Backnet MSTP To Backnet IP Conve | Nile Badrawy Hos | PRJ.CON.01.NBH2
1000032695 | PRJ.CON.01.NBH2 | PC | 2 | EGP | 39900 | EY-CM721F010 Modbus RS485 converter | Nile Badrawy Hos | PRJ.CON.01.NBH2
1000032696 | PRJ.CON.01.NBH2 | PC | 16 | EGP | 153406.61 | Eldon (Espain) local control panel IP66 | Nile Badrawy Hos | PRJ.CON.01.NBH2
1000032702 | PRJ.CON.01.NBH2 | PC | 16 | EGP | 47424 | AKM115SF132 valve drive | Nile Badrawy Hos | PRJ.CON.01.NBH2
1000032850 | PRJ.CON.01.NBH2 | EA | 4 | EGP | 0 | Copper Pipe CPX 42 mm | Nile Badrawy Hos | PRJ.CON.01.NBH2
1000032871 | PRJ.CON.01.NBH2 | EA | 94 | EGP | 0 | Cooper Pipe 22mm | Nile Badrawy Hos | PRJ.CON.01.NBH2
1000032903 | PRJ.CON.01.EVR1 | PS | 46 | EGP | 338.39 | بواط 20م 2 مخرج عدل | Ever Life proj. | PRJ.CON.01.EVR1
1000032951 | PRJ.CON.01.NBH2 | PC | 191 | EGP | 418187.93 | Philips B+B2 - RC160V LED40S 840 W 60l60 | Nile Badrawy Hos | PRJ.CON.01.NBH2
1000032952 | PRJ.CON.01.NBH2 | PC | 58 | EGP | 123852.52 | elight B1 - LED panel 30*120 4000K | Nile Badrawy Hos | PRJ.CON.01.NBH2
1000032953 | PRJ.CON.01.NBH2 | PC | 110 | EGP | 129715.08 | Philips F - DN393B LED22/840 PSU D200 | Nile Badrawy Hos | PRJ.CON.01.NBH2
1000032955 | PRJ.CON.01.NBH2 | PC | 3 | EGP | 34928.33 | elight Z - linear profile 3.6mt 4000K | Nile Badrawy Hos | PRJ.CON.01.NBH2
1000032957 | PRJ.CON.01.NBH2 | PC | 9 | EGP | 19643.42 | elight Z - linear profile 1.2mt 4000K | Nile Badrawy Hos | PRJ.CON.01.NBH2
1000032958 | PRJ.CON.01.NBH2 | PC | 14 | EGP | 36146.68 | elight VL731 -Surface lin. profile 1.2mt | Nile Badrawy Hos | PRJ.CON.01.NBH2
1000032981 | PRJ.CON.01.NBH2 | EA | 13 | EGP | 1741.94 | Tee reducer 50*20 mm aquatherm | Nile Badrawy Hos | PRJ.CON.01.NBH2
1000032983 | PRJ.CON.01.NBH2 | PC | 153 | EGP | 58884.2 | legrand 678002 support frame 2G2*2 mod | Nile Badrawy Hos | PRJ.CON.01.NBH2
1000032993 | PRJ.CON.01.NBH2 | EA | 52 | EGP | 1943.94 | Cap 40 mm aquatherm | Nile Badrawy Hos | PRJ.CON.01.NBH2
1000032995 | PRJ.CON.01.NBH2 | EA | 50 | EGP | 1075.72 | coupling 32mm aquatherm | Nile Badrawy Hos | PRJ.CON.01.NBH2
1000032999 | PRJ.CON.01.ADS1 | M | 60 | EGP | 2278.8 | Pipe 50mm 16 bar Commer | Address Capital | PRJ.CON.01.ADS1
1000033006 | PRJ.CON.01.NBH2 | PC | 586 | EGP | 510831.15 | Philips F3+F6 DN391B LED 11/840 D150 | Nile Badrawy Hos | PRJ.CON.01.NBH2
1000033007 | PRJ.CON.01.NBH2 | PC | 7 | EGP | 31997.13 | Philips F4 GD700B 2XLED 10 830 PSU | Nile Badrawy Hos | PRJ.CON.01.NBH2
1000033011 | PRJ.CON.01.NBH2 | PC | 126 | EGP | 258813.69 | Philips D - WT198C LED 10/NX oval | Nile Badrawy Hos | PRJ.CON.01.NBH2
1000033012 | PRJ.CON.01.NBH2 | PC | 73 | EGP | 70114.53 | Philips S - WL008C LED 10/NW oval | Nile Badrawy Hos | PRJ.CON.01.NBH2
1000033013 | PRJ.CON.01.NBH2 | PC | 103 | EGP | 1051745.74 | Philips G CR652B LED 60S 4000 PSU | Nile Badrawy Hos | PRJ.CON.01.NBH2
1000033014 | PRJ.CON.01.NBH2 | PC | 50 | EGP | 632584.38 | Philips GE CR652B LED 60S 4000 PSU | Nile Badrawy Hos | PRJ.CON.01.NBH2
1000033015 | PRJ.CON.01.NBH2 | PC | 4 | EGP | 54888.3 | Philips G1 CR652B LED 36S 4000 PSU | Nile Badrawy Hos | PRJ.CON.01.NBH2
1000033016 | PRJ.CON.01.NBH2 | PC | 38 | EGP | 100096.37 | Philips EX6 BVP151 LED 105/CW 100W G2 GM | Nile Badrawy Hos | PRJ.CON.01.NBH2
1000033017 | PRJ.CON.01.NBH2 | EA | 55 | EGP | 2194.5 | Anchor 12*115 | Nile Badrawy Hos | PRJ.CON.01.NBH2
1000033018 | PRJ.CON.01.NBH2 | PC | 49 | EGP | 136710.33 | Philips F5 DN145C LED 20S/840 wh | Nile Badrawy Hos | PRJ.CON.01.NBH2
1000033021 | PRJ.CON.01.NBH2 | PC | 84 | EGP | 261730.32 | Philips L BGC201 400LM 4000K L5000 | Nile Badrawy Hos | PRJ.CON.01.NBH2
1000033023 | PRJ.CON.01.NBH2 | PC | 73 | EGP | 42229.71 | Philips LED Transformer 60W 24VDC | Nile Badrawy Hos | PRJ.CON.01.NBH2
1000033181 | PRJ.CON.01.NBH2 | PC | 19 | EGP | 31692.47 | SACP22G Green manual break glass | Nile Badrawy Hos | PRJ.CON.01.NBH2
1000033182 | PRJ.CON.01.NBH2 | PC | 7 | EGP | 59754.59 | SM-500-S electromagnetic doorlock 1200Lb | Nile Badrawy Hos | PRJ.CON.01.NBH2
1000033183 | PRJ.CON.01.NBH2 | PC | 10 | EGP | 106459.32 | SM-500D-S electromagnetic doorlock doubl | Nile Badrawy Hos | PRJ.CON.01.NBH2
1000033186 | PRJ.CON.01.NBH2 | PC | 1 | EGP | 89631.88 | Dell i5 securit+access workstation 24scr | Nile Badrawy Hos | PRJ.CON.01.NBH2
1000033191 | PRJ.CON.01.NBH2 | PC | 1 | EGP | 203155.8 | Badging camera | Nile Badrawy Hos | PRJ.CON.01.NBH2
1000033204 | PRJ.CON.01.ADS1 | EA | 1 | EGP | 8774.36 | Naffco,FHC,Surface,Mild,130x80x28cm | Address Capital | PRJ.CON.01.ADS1
1000033207 | PRJ.CON.01.ADS1 | EA | 2 | EGP | 4482.57 | 1.5"PRV,GiacominiA155 | Address Capital | PRJ.CON.01.ADS1
1000033208 | PRJ.CON.01.ADS1 | EA | 75 | EGP | 304961.53 | Reel 1x30 Mtr,NAFFCO 25NFH-020M/A7B,Nozz | Address Capital | PRJ.CON.01.ADS1
1000033210 | PRJ.CON.01.ADS1 | EA | 1 | EGP | 7425.82 | 2-1/2 PRV,GIACOMINI A55,C/Wadaptor2 1/2 | Address Capital | PRJ.CON.01.ADS1
1000033212 | PRJ.CON.01.ADS1 | EA | 41 | EGP | 121708.06 | NAFFCO NF-F1165,FHS 2.5x30 Mtr WHITE-UL | Address Capital | PRJ.CON.01.ADS1
1000033214 | PRJ.CON.01.ADS1 | EA | 75 | EGP | 147162.37 | 6Kg Dry powder fire,NAFFCO NP6,KITERMARK | Address Capital | PRJ.CON.01.ADS1
1000033227 | PRJ.CON.01.ADS1 | EA | 91 | EGP | 36364.51 | OCELED2120 Water Proof 2*18w Type L5 | Address Capital | PRJ.CON.01.ADS1
1000033228 | PRJ.CON.01.ADS1 | EA | 6 | EGP | 10538.76 | OCELED2120+Bttery water proof 2*18w L5B | Address Capital | PRJ.CON.01.ADS1
1000033274 | PRJ.CON.01.ADS1 | EA | 2 | EGP | 684 | طقم لقم ماكينة قلاوظ 1/2" 3/4" | Address Capital | PRJ.CON.01.ADS1
1000033313 | PRJ.CON.01.DMN1 | EA | 4 | EGP | 0 | GIACOMINI,R 250D,1/2 Ball Valve | FOM-Damanhur Hos | PRJ.CON.01.DMN1
1000033318 | PRJ.CON.01.ADS1 | EA | 1 | EGP | 15419.73 | FCU,Trane,HFCF-08LD08100CH02E | Address Capital | PRJ.CON.01.ADS1
1000033349 | PRJ.CON.01.NBH2 | EA | 5 | EGP | 184388.06 | Titus VAV DESV07 | Nile Badrawy Hos | PRJ.CON.01.NBH2
1000033355 | PRJ.CON.01.NBH2 | EA | 1 | EGP | 56616.07 | Titus VAV DESV05 W/Heater 1.5 kw | Nile Badrawy Hos | PRJ.CON.01.NBH2
1000033357 | PRJ.CON.01.NBH2 | EA | 1 | EGP | 39043.42 | Titus VAV DESV10 | Nile Badrawy Hos | PRJ.CON.01.NBH2
1000033358 | PRJ.CON.01.NBH2 | EA | 2 | EGP | 80624.5 | Titus VAV DESV12 | Nile Badrawy Hos | PRJ.CON.01.NBH2
1000033359 | PRJ.CON.01.NBH2 | EA | 1 | EGP | 57790.97 | Titus VAV DESV08,W/Heater 4 kw | Nile Badrawy Hos | PRJ.CON.01.NBH2
1000033360 | PRJ.CON.01.NBH2 | EA | 3 | EGP | 112813.66 | Titus VAV DESV08 | Nile Badrawy Hos | PRJ.CON.01.NBH2
1000033361 | PRJ.CON.01.NBH2 | EA | 1 | EGP | 57790.8 | Titus VAV DESV08,W/Heater 4.5 kw | Nile Badrawy Hos | PRJ.CON.01.NBH2
1000033362 | PRJ.CON.01.NBH2 | EA | 5 | EGP | 287720.87 | Titus VAV DESV06,W/Heater2.5 Kw | Nile Badrawy Hos | PRJ.CON.01.NBH2
1000033367 | PRJ.CON.01.ADS1 | PC | 55 | EGP | 50348.1 | Legrand 617629 double pole switch 32A | Address Capital | PRJ.CON.01.ADS1
1000033367 | PRJ.CON.01.NBH2 | PC | 124 | EGP | 66592.98 | Legrand 617629 double pole switch 32A | Nile Badrawy Hos | PRJ.CON.01.NBH2
1000033368 | PRJ.CON.01.ADS1 | PC | 31 | EGP | 17493.3 | IP44 Legrand 617636 splash proof cover | Address Capital | PRJ.CON.01.ADS1
1000033368 | PRJ.CON.01.NBH2 | PC | 2 | EGP | 326.83 | IP44 Legrand 617636 splash proof cover | Nile Badrawy Hos | PRJ.CON.01.NBH2
1000033372 | PRJ.CON.01.NBH2 | PC | 45 | EGP | 19289.7 | Katko KEM 316 U/YR DS 3 Pole 16A 400V | Nile Badrawy Hos | PRJ.CON.01.NBH2
1000033379 | PRJ.CON.01.ADS1 | PC | 264 | EGP | 59939.37 | VDIB1777XB24 actassi PL-modular jack RJ | Address Capital | PRJ.CON.01.ADS1
1000033380 | PRJ.CON.01.ADS1 | PC | 418 | EGP | 26259.71 | MGU9.461.18 unica RJ45 data connector | Address Capital | PRJ.CON.01.ADS1
1000033382 | PRJ.CON.01.ADS1 | PC | 2 | EGP | 2215.3 | VDIG017241B panel basic 19 1U -24 RJ45 | Address Capital | PRJ.CON.01.ADS1
1000033385 | PRJ.CON.01.EVR1 | EA | 6 | EGP | 119469.42 | Armstrong TVS-813S,1,C/W integrated | Ever Life proj. | PRJ.CON.01.EVR1
1000033386 | PRJ.CON.01.EVR1 | EA | 6 | EGP | 60747.48 | Armstrong Globe Valve EBSV-1,DN80 | Ever Life proj. | PRJ.CON.01.EVR1
1000033387 | PRJ.CON.01.EVR1 | EA | 3 | EGP | 26774.13 | ArmstrongY-Type StrainerSeriesESY-2,DN80 | Ever Life proj. | PRJ.CON.01.EVR1
1000033388 | PRJ.CON.01.EVR1 | EA | 20 | EGP | 76363.48 | Ashcroft St.St Pressure Gauge,T5500,1/2 | Ever Life proj. | PRJ.CON.01.EVR1
1000033391 | PRJ.CON.01.EVR1 | EA | 3 | EGP | 133718.73 | Armstrong GP-2000,PioltOperated PRV,DN50 | Ever Life proj. | PRJ.CON.01.EVR1
1000033392 | PRJ.CON.01.EVR1 | EA | 6 | EGP | 75605.69 | Armstrong Globe Valve EBSV-1,DN125 | Ever Life proj. | PRJ.CON.01.EVR1
1000033395 | PRJ.CON.01.EVR1 | EA | 3 | EGP | 38274.01 | AmstrongY-TypeStrainerSeriesESY-2,DN125 | Ever Life proj. | PRJ.CON.01.EVR1
1000033396 | PRJ.CON.01.EVR1 | EA | 3 | EGP | 220284.46 | Armstrong GP-2000,PioltOperated PRV,DN65 | Ever Life proj. | PRJ.CON.01.EVR1
1000033397 | PRJ.CON.01.EVR1 | EA | 3 | EGP | 63103.67 | Armstrong Globe Valve EBSV-1,DN150 | Ever Life proj. | PRJ.CON.01.EVR1
1000033398 | PRJ.CON.01.EVR1 | EA | 3 | EGP | 128865.9 | HP Safety Reilef Valve,DN80/125 | Ever Life proj. | PRJ.CON.01.EVR1
1000033399 | PRJ.CON.01.EVR1 | EA | 1 | EGP | 12051.62 | Armstrong DS-1 Cyclone Separator,1.1/4 | Ever Life proj. | PRJ.CON.01.EVR1
1000033400 | PRJ.CON.01.EVR1 | EA | 15 | EGP | 268040.61 | Armstrong TVS-811S,1/2,C/W integrated | Ever Life proj. | PRJ.CON.01.EVR1
1000033401 | PRJ.CON.01.EVR1 | EA | 1 | EGP | 9854.44 | Armstrong Globe Valve EBSV-1,DN32 | Ever Life proj. | PRJ.CON.01.EVR1
1000033402 | PRJ.CON.01.EVR1 | EA | 1 | EGP | 4765.21 | ArmstrongY-Type StrainerSeriesESY-2,DN32 | Ever Life proj. | PRJ.CON.01.EVR1
1000033403 | PRJ.CON.01.EVR1 | EA | 1 | EGP | 17134.73 | Armstrong GP-2000,PioltOperated PRV,DN15 | Ever Life proj. | PRJ.CON.01.EVR1
1000033404 | PRJ.CON.01.EVR1 | EA | 2 | EGP | 21598.94 | HP Safety Reilef Valve,DN20/32 | Ever Life proj. | PRJ.CON.01.EVR1
1000033405 | PRJ.CON.01.EVR1 | EA | 3 | EGP | 16667.13 | Armstrong Globe Valve EBSV-1,DN50 | Ever Life proj. | PRJ.CON.01.EVR1
1000033406 | PRJ.CON.01.EVR1 | EA | 5 | EGP | 26930.95 | Armstrong Globe Valve EBSV-1,DN40 | Ever Life proj. | PRJ.CON.01.EVR1
1000033407 | PRJ.CON.01.EVR1 | EA | 2 | EGP | 3969.24 | Armstrong Globe Valve EBSV-1,DN15 | Ever Life proj. | PRJ.CON.01.EVR1
1000033408 | PRJ.CON.01.EVR1 | EA | 3 | EGP | 22274.16 | Armstrong Globe Valve EBSV-1,DN65 | Ever Life proj. | PRJ.CON.01.EVR1
1000033409 | PRJ.CON.01.EVR1 | EA | 1 | EGP | 48394.04 | Armstrong DS-2 Cyclone Separator,DN65 | Ever Life proj. | PRJ.CON.01.EVR1
1000033410 | PRJ.CON.01.EVR1 | EA | 1 | EGP | 7276.24 | ArmstrongY-Type StrainerSeriesESY-2,DN65 | Ever Life proj. | PRJ.CON.01.EVR1
1000033411 | PRJ.CON.01.EVR1 | EA | 2 | EGP | 52769.84 | Armstrong GP-2000,PioltOperated PRV,DN32 | Ever Life proj. | PRJ.CON.01.EVR1
1000033412 | PRJ.CON.01.EVR1 | EA | 2 | EGP | 36151.42 | HP Safety Reilef Valve,DN32/50 | Ever Life proj. | PRJ.CON.01.EVR1
1000033413 | PRJ.CON.01.EVR1 | EA | 1 | EGP | 2924.75 | Armstrong Globe Valve EBSV-1,DN20 | Ever Life proj. | PRJ.CON.01.EVR1
1000033414 | PRJ.CON.01.EVR1 | EA | 1 | EGP | 5361.16 | Armstrong Globe Valve EBSV-1,DN25 | Ever Life proj. | PRJ.CON.01.EVR1
1000033415 | PRJ.CON.01.EVR1 | EA | 12 | EGP | 40334.64 | Armstrong leak proof Piston Valve,1/2 | Ever Life proj. | PRJ.CON.01.EVR1
1000033416 | PRJ.CON.01.EVR1 | EA | 6 | EGP | 49990.14 | Armstrong TAVB-2 Air Vent/Vacuum,1/2 | Ever Life proj. | PRJ.CON.01.EVR1
1000033417 | PRJ.CON.01.EVR1 | EA | 6 | EGP | 4860.66 | Amstrong CA41SC Steam Striner,1/2 | Ever Life proj. | PRJ.CON.01.EVR1
1000033418 | PRJ.CON.01.EVR1 | EA | 6 | EGP | 21848.7 | Armstrong WMT Series Thermostatic,1/2 | Ever Life proj. | PRJ.CON.01.EVR1
1000033419 | PRJ.CON.01.EVR1 | EA | 1 | EGP | 15374.7 | Armstrong DS-1 Cyclone Separator,2 | Ever Life proj. | PRJ.CON.01.EVR1
1000033420 | PRJ.CON.01.EVR1 | EA | 1 | EGP | 5453.66 | ArmstrongY-Type StrainerSeriesESY-2,DN50 | Ever Life proj. | PRJ.CON.01.EVR1
1000033421 | PRJ.CON.01.EVR1 | EA | 2 | EGP | 1358418.71 | Armstrong Flo-H2O 753 Kw | Ever Life proj. | PRJ.CON.01.EVR1
1000033422 | PRJ.CON.01.EVR1 | EA | 1 | EGP | 8167.07 | Armstrong DS-1 Cyclone Separator,3/4 | Ever Life proj. | PRJ.CON.01.EVR1
1000033423 | PRJ.CON.01.EVR1 | EA | 2 | EGP | 8073.38 | Armstrong leak proof Piston Valve,3/4 | Ever Life proj. | PRJ.CON.01.EVR1
1000033424 | PRJ.CON.01.EVR1 | EA | 1 | EGP | 1012.49 | Armstrong CA41SC Steam Striner,3/4 | Ever Life proj. | PRJ.CON.01.EVR1
1000033425 | PRJ.CON.01.EVR1 | EA | 1 | EGP | 15749.19 | Amstrong GP-2000,PioltOperated PRV,1/2 | Ever Life proj. | PRJ.CON.01.EVR1
1000033426 | PRJ.CON.01.EVR1 | EA | 2 | EGP | 8942.3 | Armstrong leak proof Piston Valve,1 | Ever Life proj. | PRJ.CON.01.EVR1
1000033450 | PRJ.CON.01.NBH2 | PC | 758 | EGP | 224013 | legrand 678000 support frame 1G 2 Mod | Nile Badrawy Hos | PRJ.CON.01.NBH2
1000033452 | PRJ.CON.01.NBH2 | PC | 357 | EGP | 11902.38 | legrand 678011 plate 1G 2 Mod white | Nile Badrawy Hos | PRJ.CON.01.NBH2
1000033454 | PRJ.CON.01.NBH2 | PC | 1 | EGP | 870.31 | legrand 55703 plexo soc.flush 230v 20A | Nile Badrawy Hos | PRJ.CON.01.NBH2
1000033455 | PRJ.CON.01.NBH2 | PC | 9 | EGP | 445.14 | legrand 555234 plug32A 2P+E 230V ip44 | Nile Badrawy Hos | PRJ.CON.01.NBH2
1000033456 | PRJ.CON.01.NBH2 | PC | 3 | EGP | 727.5 | legrand 555254 surf soc. 32A 2p+E IP44 | Nile Badrawy Hos | PRJ.CON.01.NBH2
1000033459 | PRJ.CON.01.NBH2 | PC | 1 | EGP | 1604.21 | legrand 78778 HDMI pre connect 1M wh | Nile Badrawy Hos | PRJ.CON.01.NBH2
1000033460 | PRJ.CON.01.NBH2 | PC | 1 | EGP | 1206.95 | legrand 572091 jack3.5 pre.con 1M wh art | Nile Badrawy Hos | PRJ.CON.01.NBH2
1000033461 | PRJ.CON.01.NBH2 | PC | 45 | EGP | 74696.84 | legrand 69855 double 2 way switch F/M | Nile Badrawy Hos | PRJ.CON.01.NBH2
1000033471 | PRJ.CON.01.EVR1 | PS | 1592 | EGP | 9972.86 | كوسة 8/16 مم | Ever Life proj. | PRJ.CON.01.EVR1
1000033495 | PRJ.CON.01.EVR1 | EA | 8 | EGP | 0 | "محبس عدم رجوع نحاس قطر2""امريكي" | Ever Life proj. | PRJ.CON.01.EVR1
1000033544 | PRJ.CON.01.ADS1 | EA | 25 | EGP | 152208.78 | TRANSFORMER 3 RELAYS BOX | Address Capital | PRJ.CON.01.ADS1
1000033612 | PRJ.CON.01.NBH2 | EA | 11 | EGP | 3736.56 | بوكس كهرباء PVC 30*38سم الرحاب | Nile Badrawy Hos | PRJ.CON.01.NBH2
1000033613 | PRJ.CON.01.NBH2 | EA | 12 | EGP | 1603.02 | بوكس كهرباء PVC 19*24سم الرحاب | Nile Badrawy Hos | PRJ.CON.01.NBH2
1000033615 | PRJ.CON.01.EVR1 | EA | 1 | EGP | 1146.39 | لوحة LCP-BFS-01 | Ever Life proj. | PRJ.CON.01.EVR1
1000033616 | PRJ.CON.01.EVR1 | EA | 1 | EGP | 1146.39 | لوحة LCP-BFS-08 | Ever Life proj. | PRJ.CON.01.EVR1
1000033617 | PRJ.CON.01.EVR1 | EA | 1 | EGP | 1803.3 | لوحة LCP-BFS-10 | Ever Life proj. | PRJ.CON.01.EVR1
1000033618 | PRJ.CON.01.EVR1 | EA | 1 | EGP | 1803.3 | لوحة LCP-BFS-03 | Ever Life proj. | PRJ.CON.01.EVR1
1000033619 | PRJ.CON.01.EVR1 | EA | 1 | EGP | 2354.83 | لوحة LCP-BFS-05 | Ever Life proj. | PRJ.CON.01.EVR1
1000033620 | PRJ.CON.01.EVR1 | EA | 1 | EGP | 1541.01 | لوحة LCP-BFS-07 | Ever Life proj. | PRJ.CON.01.EVR1
1000033621 | PRJ.CON.01.EVR1 | EA | 1 | EGP | 1277.54 | لوحة LCP-BFS-09 | Ever Life proj. | PRJ.CON.01.EVR1
1000033622 | PRJ.CON.01.EVR1 | EA | 1 | EGP | 4316.21 | لوحة LCP-BFS-02 | Ever Life proj. | PRJ.CON.01.EVR1
1000033623 | PRJ.CON.01.EVR1 | EA | 1 | EGP | 1934.45 | لوحة LCP-BFS-06 | Ever Life proj. | PRJ.CON.01.EVR1
1000033624 | PRJ.CON.01.EVR1 | EA | 1 | EGP | 1409.86 | لوحة LCP-BFS-04 | Ever Life proj. | PRJ.CON.01.EVR1
1000033632 | PRJ.CON.01.ADS1 | EA | 177 | EGP | 0 | افيز بجوان 6 " HMT | Address Capital | PRJ.CON.01.ADS1
1000033634 | PRJ.CON.01.ADS1 | EA | 8 | EGP | 0 | محبس تحكم ضغط DN 25 " PRESSURE CONTROL | Address Capital | PRJ.CON.01.ADS1
1000033644 | PRJ.CON.01.ADS1 | ROL | 12 | EGP | 0 | لفة سلك نحاس مجدول مقاس 4 مم جهد 450/750 | Address Capital | PRJ.CON.01.ADS1
1000033719 | PRJ.CON.01.NBH2 | EA | 134 | EGP | 0 | ماسورة نحاس قطر 15 مم CPX | Nile Badrawy Hos | PRJ.CON.01.NBH2
1000033754 | PRJ.CON.01.NBH2 | EA | 4 | EGP | 0 | لاكور قلاوظ 1 " (BIS ) تايلاندي | Nile Badrawy Hos | PRJ.CON.01.NBH2
1000033755 | PRJ.CON.01.NBH2 | EA | 1 | EGP | 0 | سارينة 190 MS | Nile Badrawy Hos | PRJ.CON.01.NBH2
1000033759 | PRJ.CON.01.NBH2 | EA | 116 | EGP | 0 | سدادة ابيض ليجراند | Nile Badrawy Hos | PRJ.CON.01.NBH2
1000033771 | PRJ.CON.01.NBH2 | EA | 55 | EGP | 0 | جلبة لحام 50 مم اكواثيرم | Nile Badrawy Hos | PRJ.CON.01.NBH2
1000033772 | PRJ.CON.01.NBH2 | EA | 85 | EGP | 1321.94 | كوع لحام 50 مم اكواثيرم | Nile Badrawy Hos | PRJ.CON.01.NBH2
1000033773 | PRJ.CON.01.NBH2 | EA | 161 | EGP | 6939.86 | تي لحام مسلوب 40 × 32 × 40 اكواثيرم | Nile Badrawy Hos | PRJ.CON.01.NBH2
1000033774 | PRJ.CON.01.NBH2 | EA | 134 | EGP | 0 | تي لحام مسلوب 50 × 25 × 50 اكواثيرم | Nile Badrawy Hos | PRJ.CON.01.NBH2
1000033778 | PRJ.CON.01.NBH2 | EA | 89 | EGP | 0 | طبة لحام 50 مم اكواثيرم | Nile Badrawy Hos | PRJ.CON.01.NBH2
1000033784 | PRJ.CON.01.NBH2 | M | 71 | EGP | 0 | ماسورة سيملس 5" روسي | Nile Badrawy Hos | PRJ.CON.01.NBH2
1000033791 | PRJ.CON.01.NBH2 | EA | 12 | EGP | 0 | لاكور تجميع سن خاجي 50* 1.5 راك ثيرم | Nile Badrawy Hos | PRJ.CON.01.NBH2
1000033874 | PRJ.CON.01.NBH2 | EA | 2 | EGP | 0 | فوليوم دامبر مربع 35*15سم الاندلسية | Nile Badrawy Hos | PRJ.CON.01.NBH2
1000033878 | PRJ.CON.01.NBH2 | EA | 20 | EGP | 21467.07 | جلاندات نحاس لكابلات بسلك مقاس 75L بدر | Nile Badrawy Hos | PRJ.CON.01.NBH2
1000033951 | PRJ.CON.01.EVR1 | EA | 78 | EGP | 0 | جلبة ماسورة UPVC مقاس 32 مم - نيو إيجا | Ever Life proj. | PRJ.CON.01.EVR1
1000034007 | PRJ.CON.01.EVR1 | EA | 250 | EGP | 0 | أفيز بالقاعدة لماسورة UPVC مقاس 32 مم - | Ever Life proj. | PRJ.CON.01.EVR1
1000034092 | PRJ.CON.01.NBH2 | EA | 9 | EGP | 1294.63 | MOSAIC ADAPTER (69580) | Nile Badrawy Hos | PRJ.CON.01.NBH2
1000034241 | PRJ.CON.01.NBH2 | PC | 75 | EGP | 11111.26 | legrand 572302 RJ45 cat6 UPT 1 M LCS SQ | Nile Badrawy Hos | PRJ.CON.01.NBH2
1000034242 | PRJ.CON.01.NBH2 | PC | 532 | EGP | 191768.97 | legrand 678010 plate 1G 1module white | Nile Badrawy Hos | PRJ.CON.01.NBH2
1000034244 | PRJ.CON.01.NBH2 | PC | 66 | EGP | 4683.24 | legrand 576011 fr 4m screw mounting f/b | Nile Badrawy Hos | PRJ.CON.01.NBH2
1000034246 | PRJ.CON.01.NBH2 | PC | 12 | EGP | 1085.48 | legrand 678014 plate for 3 modules | Nile Badrawy Hos | PRJ.CON.01.NBH2
1000034250 | PRJ.CON.01.NBH2 | EA | 1 | EGP | 149922.22 | SCHNEIDER LV PANEL LP-02 | Nile Badrawy Hos | PRJ.CON.01.NBH2
1000034260 | PRJ.CON.01.NBH2 | EA | 1 | EGP | 148192.76 | SCHNEIDER LV PANEL ELP-02 | Nile Badrawy Hos | PRJ.CON.01.NBH2
1000034281 | PRJ.CON.01.NBH2 | EA | 1 | EGP | 122525.25 | SCHNEIDER LV PANEL EPP-UPS-02 | Nile Badrawy Hos | PRJ.CON.01.NBH2
1000034312 | PRJ.CON.01.ADS1 | M | 180 | EGP | 18730.8 | cover H.D.G Cable Trunk 100*100*1 | Address Capital | PRJ.CON.01.ADS1
1000034318 | PRJ.CON.01.ADS1 | M | 3 | EGP | 1137.15 | Cable trunk with flangeH.D.G 200*100*1.5 | Address Capital | PRJ.CON.01.ADS1
1000034320 | PRJ.CON.01.ADS1 | M | 42 | EGP | 7186.2 | Cover Cable trunkH.D.H 200*100*1 | Address Capital | PRJ.CON.01.ADS1
1000034374 | PRJ.CON.01.ADS1 | EA | 480 | EGP | 15201.21 | قفيز استانلس | Address Capital | PRJ.CON.01.ADS1
1000034376 | PRJ.CON.01.EVR1 | EA | 10 | EGP | 5700 | Adaptor 2 1/2,NFMIS009 NAFFCO | Ever Life proj. | PRJ.CON.01.EVR1
1000034379 | PRJ.CON.01.ADS1 | EA | 27 | EGP | 27364.65 | Naffco NFMIS009A,Adaptor 2 1/2 NPT 11 | Address Capital | PRJ.CON.01.ADS1
1000034410 | PRJ.CON.01.NBH2 | PS | 97 | EGP | 969.8 | افيز 3/4 بوصة | Nile Badrawy Hos | PRJ.CON.01.NBH2
1000034421 | PRJ.CON.01.EVR1 | M | 81 | EGP | 36104.94 | Cover Tray H.D.G Soild 600*1.5 | Ever Life proj. | PRJ.CON.01.EVR1
1000034422 | PRJ.CON.01.EVR1 | M | 45 | EGP | 17031.6 | Cover Tray H.D.G Soild 500*1.5 | Ever Life proj. | PRJ.CON.01.EVR1
1000034424 | PRJ.CON.01.EVR1 | M | 90 | EGP | 28112.4 | Cover Tray H.D.G Soild 400*1.5 | Ever Life proj. | PRJ.CON.01.EVR1
1000034425 | PRJ.CON.01.EVR1 | M | 1074 | EGP | 235077.12 | Cover Tray H.D.G Soild 300*1.25 | Ever Life proj. | PRJ.CON.01.EVR1
1000034427 | PRJ.CON.01.EVR1 | M | 102 | EGP | 13081.5 | Cover Tray H.D.G Soild 150*1.25 | Ever Life proj. | PRJ.CON.01.EVR1
1000034430 | PRJ.CON.01.ADS1 | EA | 4 | EGP | 4081.79 | FD-203NH-B5-4,Floor Drain 80mm | Address Capital | PRJ.CON.01.ADS1
1000034482 | PRJ.CON.01.ADS1 | EA | 1 | EGP | 561.4 | لاصق حار 717 امريكى | Address Capital | PRJ.CON.01.ADS1
1000034484 | PRJ.CON.01.NBH2 | M | 2.4 | EGP | 4446 | ماسورة عزل زجاجى12"سمك 50مم ك 96 | Nile Badrawy Hos | PRJ.CON.01.NBH2
1000034520 | PRJ.CON.01.EVR1 | M | 2038 | EGP | 189503.45 | CU/PVC/PVC 4*4 | Ever Life proj. | PRJ.CON.01.EVR1
1000034520 | PRJ.CON.01.NBH2 | M | 185 | EGP | 17202.22 | CU/PVC/PVC 4*4 | Nile Badrawy Hos | PRJ.CON.01.NBH2
1000034521 | PRJ.CON.01.EVR1 | M | 9083 | EGP | 603563.3 | CU/PVC/PVC 3*4 | Ever Life proj. | PRJ.CON.01.EVR1
1000034522 | PRJ.CON.01.EVR1 | M | 1834 | EGP | 90984.74 | CU/PVC/PVC 3*3 | Ever Life proj. | PRJ.CON.01.EVR1
1000034523 | PRJ.CON.01.EVR1 | M | 1511 | EGP | 95948.5 | CU/PVC/PVC 4*3 | Ever Life proj. | PRJ.CON.01.EVR1
1000034524 | PRJ.CON.01.EVR1 | M | 78 | EGP | 15192.71 | CU/PVC - E (1*50) | Ever Life proj. | PRJ.CON.01.EVR1
1000034525 | PRJ.CON.01.EVR1 | M | 43 | EGP | 59025.67 | CU/PVC/PVC 3.5*95 | Ever Life proj. | PRJ.CON.01.EVR1
1000034534 | PRJ.CON.01.ADS1 | EA | 4 | EGP | 22405.74 | 2"OS&Y GateValve,Rapidrop,Fig113FF,UK | Address Capital | PRJ.CON.01.ADS1
1000034543 | PRJ.CON.01.ADS1 | EA | 91 | EGP | 186684.33 | Supply of Supervisory Tamper Switch,OSY2 | Address Capital | PRJ.CON.01.ADS1
1000034555 | PRJ.CON.01.ADS1 | EA | 1 | EGP | 7546.81 | Check valve UL/FM Rapidrop Fig.302 4" | Address Capital | PRJ.CON.01.ADS1
1000034580 | PRJ.CON.01.NBH2 | EA | 62 | EGP | 0 | طبة لحام 32 مم اكواثيرم | Nile Badrawy Hos | PRJ.CON.01.NBH2
1000034595 | PRJ.CON.01.NBH2 | EA | 65 | EGP | 34846.41 | GENEBRE,STRAINER 0.75 INCH | Nile Badrawy Hos | PRJ.CON.01.NBH2
1000034634 | PRJ.CON.01.ADS1 | EA | 479 | EGP | 50706.8 | TYCOTY3151,Uprightchromestandardk5.6t68c | Address Capital | PRJ.CON.01.ADS1
1000034698 | PRJ.CON.01.ADS1 | EA | 84 | EGP | 6720 | محبس بلية 1/2 ايطالي | Address Capital | PRJ.CON.01.ADS1
1000034720 | PRJ.CON.01.NBH2 | PC | 43 | EGP | 28905.28 | مفتاح 1لقمة رمادي (69811) ليجراند | Nile Badrawy Hos | PRJ.CON.01.NBH2
1000034794 | PRJ.CON.01.ADS1 | EA | 14 | EGP | 0 | ادابتور حنفية حريق 2.5 " بغطاء اسود وسلس | Address Capital | PRJ.CON.01.ADS1
1000034799 | PRJ.CON.01.NBH2 | EA | 12 | EGP | 0 | لاكور تجميع بسن خارجى 40 × 1.25 راك ثيرم | Nile Badrawy Hos | PRJ.CON.01.NBH2
1000034834 | PRJ.CON.01.NBH2 | EA | 1 | EGP | 0 | تي لحام 63مم *50مم بولى بروبلين اكوا ثير | Nile Badrawy Hos | PRJ.CON.01.NBH2
1000034837 | PRJ.CON.01.DMN1 | EA | 2 | EGP | 0 | مسلوب 110مم*50مم (UPVC) كومر ضغط 16 بار | FOM-Damanhur Hos | PRJ.CON.01.DMN1
1000034841 | PRJ.CON.01.EVR1 | EA | 1 | EGP | 0 | مسلوب 160 × 110 مم هايدنستي - حبيش | Ever Life proj. | PRJ.CON.01.EVR1
1000034901 | PRJ.CON.01.DMN1 | EA | 1 | EGP | 2328.86 | Gate Valve,D151-PN20 Crane UK,1" | FOM-Damanhur Hos | PRJ.CON.01.DMN1
1000034967 | PRJ.CON.01.NBH2 | EA | 3 | EGP | 714.1 | exhaust air grill 9x9" | Nile Badrawy Hos | PRJ.CON.01.NBH2
1000034969 | PRJ.CON.01.NBH2 | EA | 58 | EGP | 9362.6 | exhaust air grill 6x6" | Nile Badrawy Hos | PRJ.CON.01.NBH2
1000034982 | PRJ.CON.01.NBH2 | PS | 100 | EGP | 7701.18 | جلو لاصق 1/4 كيلو | Nile Badrawy Hos | PRJ.CON.01.NBH2
1000034999 | PRJ.CON.01.ADS1 | EA | 61 | EGP | 14129.02 | Reducer coupling for 1.5" Male NPT | Address Capital | PRJ.CON.01.ADS1
1000035003 | PRJ.CON.01.NBH2 | PC | 2393 | EGP | 68464.24 | Splice Plate for item | Nile Badrawy Hos | PRJ.CON.01.NBH2
1000035007 | PRJ.CON.01.NBH2 | M | 9 | EGP | 8208 | ماسورة عزل زجاجى4"سمك 50مم ك 96 | Nile Badrawy Hos | PRJ.CON.01.NBH2
1000035022 | PRJ.CON.01.EVR1 | EA | 1 | EGP | 2225.71 | volume damper100×75 CM | Ever Life proj. | PRJ.CON.01.EVR1
1000035023 | PRJ.CON.01.EVR1 | EA | 1 | EGP | 2580.17 | volume damper120×70 CM | Ever Life proj. | PRJ.CON.01.EVR1
1000035024 | PRJ.CON.01.EVR1 | EA | 1 | EGP | 1742.41 | volume damper80×75 CM | Ever Life proj. | PRJ.CON.01.EVR1
1000035026 | PRJ.CON.01.EVR1 | EA | 1 | EGP | 997.13 | volume damper100×35 CM | Ever Life proj. | PRJ.CON.01.EVR1
1000035030 | PRJ.CON.01.EVR1 | EA | 1 | EGP | 3644.07 | volume damper170×75 CM | Ever Life proj. | PRJ.CON.01.EVR1
1000035034 | PRJ.CON.01.EVR1 | EA | 1 | EGP | 3226.27 | volume damper155×70 CM | Ever Life proj. | PRJ.CON.01.EVR1
1000035035 | PRJ.CON.01.EVR1 | EA | 1 | EGP | 3883.89 | volume damper165×85 CM | Ever Life proj. | PRJ.CON.01.EVR1
1000035036 | PRJ.CON.01.EVR1 | EA | 1 | EGP | 3012.68 | volume damper165×60 CM | Ever Life proj. | PRJ.CON.01.EVR1
1000035038 | PRJ.CON.01.EVR1 | EA | 1 | EGP | 2192.07 | volume damper125×50 CM | Ever Life proj. | PRJ.CON.01.EVR1
1000035040 | PRJ.CON.01.EVR1 | EA | 1 | EGP | 1201.12 | volume damper75×40 CM | Ever Life proj. | PRJ.CON.01.EVR1
1000035042 | PRJ.CON.01.EVR1 | EA | 2 | EGP | 1180.36 | volume damper100×35 CM | Ever Life proj. | PRJ.CON.01.EVR1
1000035043 | PRJ.CON.01.EVR1 | EA | 1 | EGP | 925.08 | volume damper70×30 CM | Ever Life proj. | PRJ.CON.01.EVR1
1000035048 | PRJ.CON.01.EVR1 | EA | 1 | EGP | 854.19 | volume damper 45×40 CM | Ever Life proj. | PRJ.CON.01.EVR1
1000035048 | PRJ.CON.01.NBH2 | EA | 2 | EGP | 1708.37 | volume damper 45×40 CM | Nile Badrawy Hos | PRJ.CON.01.NBH2
1000035050 | PRJ.CON.01.EVR1 | EA | 1 | EGP | 979.85 | volume damper 65×30 CM | Ever Life proj. | PRJ.CON.01.EVR1
1000035066 | PRJ.CON.01.EVR1 | EA | 2 | EGP | 2370.06 | supply grill110×20 CM | Ever Life proj. | PRJ.CON.01.EVR1
1000035106 | PRJ.CON.01.NBH2 | EA | 38 | EGP | 65889.21 | DH1224SPC door holder | Nile Badrawy Hos | PRJ.CON.01.NBH2
1000035107 | PRJ.CON.01.NBH2 | EA | 93 | EGP | 48407.68 | 4090-9002 control module | Nile Badrawy Hos | PRJ.CON.01.NBH2
1000035108 | PRJ.CON.01.NBH2 | EA | 37 | EGP | 16789.13 | 4090-9001 monitor module | Nile Badrawy Hos | PRJ.CON.01.NBH2
1000035109 | PRJ.CON.01.NBH2 | EA | 24 | EGP | 29007.72 | 4906-9154 alarm loudspeaker with strobe | Nile Badrawy Hos | PRJ.CON.01.NBH2
1000035111 | PRJ.CON.01.NBH2 | EA | 2 | EGP | 2602.4 | 4100-6056 media wired card | Nile Badrawy Hos | PRJ.CON.01.NBH2
1000035112 | PRJ.CON.01.NBH2 | EA | 180 | EGP | 193036.3 | 4098-9714/9789 ceiling smoke detector+ba | Nile Badrawy Hos | PRJ.CON.01.NBH2
1000035142 | PRJ.CON.01.EVR1 | EA | 10 | EGP | 53540.1 | 2.5",GIACOMINI A55,Approved C/W coupling | Ever Life proj. | PRJ.CON.01.EVR1
1000035180 | PRJ.CON.01.ADS1 | M | 3 | EGP | 786.6 | فليكسبل 6"غير معزول | Address Capital | PRJ.CON.01.ADS1
1000035180 | PRJ.CON.01.NBH2 | M | 40 | EGP | 1071.6 | فليكسبل 6"غير معزول | Nile Badrawy Hos | PRJ.CON.01.NBH2
1000035268 | PRJ.CON.01.ADS1 | EA | 6 | EGP | 7614.59 | liteway lit-31100 4912558 egypt led 8w | Address Capital | PRJ.CON.01.ADS1
1000035326 | PRJ.CON.01.NBH2 | EA | 1 | EGP | 4502.36 | Katko KEM 3160 Y/R DS 3 pole 160A 400V | Nile Badrawy Hos | PRJ.CON.01.NBH2
1000035379 | PRJ.CON.01.NBH2 | M | 125 | EGP | 8550 | كنفز 20سم | Nile Badrawy Hos | PRJ.CON.01.NBH2
1000035380 | PRJ.CON.01.ADS1 | EA | 449 | EGP | 40410 | سيليكون حرارى | Address Capital | PRJ.CON.01.ADS1
1000035387 | PRJ.CON.01.NBH2 | PC | 750 | EGP | 3838.95 | PVC-ادابتور ماسورة 25مم | Nile Badrawy Hos | PRJ.CON.01.NBH2
1000035391 | PRJ.CON.01.ADS1 | M | 5 | EGP | 200 | ريكام كابلات لون ارث مقاس فاي 25 - وير | Address Capital | PRJ.CON.01.ADS1
1000035559 | PRJ.CON.01.ADS1 | EA | 105 | EGP | 355570.38 | مرحاض معلق | Address Capital | PRJ.CON.01.ADS1
1000035560 | PRJ.CON.01.ADS1 | EA | 34 | EGP | 72816.44 | مرحاض احتياجات خاصة معلق | Address Capital | PRJ.CON.01.ADS1
1000035563 | PRJ.CON.01.ADS1 | EA | 106 | EGP | 150598.76 | سيديلى ذات الغلق | Address Capital | PRJ.CON.01.ADS1
1000035564 | PRJ.CON.01.ADS1 | EA | 136 | EGP | 150657.77 | حوض اسفل سطح افقى | Address Capital | PRJ.CON.01.ADS1
1000035565 | PRJ.CON.01.ADS1 | EA | 182 | EGP | 94991.08 | TYCO-TY3551,Std,K-5.6,T 68C | Address Capital | PRJ.CON.01.ADS1
1000035631 | PRJ.CON.01.ADS1 | ROL | 6 | EGP | 76528.84 | VDICD62X218 CAB LAN UFTP 4P CAT6A 550MHZ | Address Capital | PRJ.CON.01.ADS1
1000035633 | PRJ.CON.01.ADS1 | PC | 78 | EGP | 107440.32 | ACTFP2LHI1S19S30 Actassi fiber optic pat | Address Capital | PRJ.CON.01.ADS1
1000035634 | PRJ.CON.01.ADS1 | PC | 25 | EGP | 50590.75 | ACTFM1UBLC48U Fiber patch panel Actassi | Address Capital | PRJ.CON.01.ADS1
1000035645 | PRJ.CON.01.ADS1 | EA | 385 | EGP | 131765.96 | ACTFA2LSMZP LC adaptor, duplex single | Address Capital | PRJ.CON.01.ADS1
1000035646 | PRJ.CON.01.ADS1 | EA | 78 | EGP | 19584.76 | ACTFT1L1S19S10 LC Single mode pigtail | Address Capital | PRJ.CON.01.ADS1
1000035647 | PRJ.CON.01.ADS1 | EA | 47 | EGP | 33044.75 | ACTFMSPTKIT HD Fusion splice tray kit | Address Capital | PRJ.CON.01.ADS1
1000035651 | PRJ.CON.01.ADS1 | EA | 16 | EGP | 73408 | R138830 1USplitters subrack | Address Capital | PRJ.CON.01.ADS1
1000035656 | PRJ.CON.01.ADS1 | M | 927 | EGP | 63406.8 | ACTNDFH02SM97AFLS Actassi FO FTTH Cable2 | Address Capital | PRJ.CON.01.ADS1
1000035670 | PRJ.CON.01.NBH2 | ROL | 1 | EGP | 1303.81 | L.T-Alex- لفة فليكسيبل 3/4 بوصة رمادي | Nile Badrawy Hos | PRJ.CON.01.NBH2
1000035674 | PRJ.CON.01.NBH2 | ROL | 4 | EGP | 6879.26 | L.T-Alex-لفة فليكسيبل 1 بوصة رمادى | Nile Badrawy Hos | PRJ.CON.01.NBH2
1000035676 | PRJ.CON.01.NBH2 | PC | 50 | EGP | 3307.42 | L.T-Alex-"لاكور فليكسيبل 1.5 | Nile Badrawy Hos | PRJ.CON.01.NBH2
1000035677 | PRJ.CON.01.NBH2 | PC | 100 | EGP | 4009.29 | L.T-Alex - "لاكور فليكسيبل 1 | Nile Badrawy Hos | PRJ.CON.01.NBH2
1000035680 | PRJ.CON.01.NBH2 | PC | 54 | EGP | 1532.83 | L.T- Alex لاكور فليكسيبل 3/4 | Nile Badrawy Hos | PRJ.CON.01.NBH2
1000035681 | PRJ.CON.01.ADS1 | ROL | 1 | EGP | 6156 | LT-Alex لفة فليكسيبل 2بوصة | Address Capital | PRJ.CON.01.ADS1
1000035682 | PRJ.CON.01.ADS1 | PC | 35 | EGP | 4788 | LT-Alex لاكور فليكسيبل 2 | Address Capital | PRJ.CON.01.ADS1
1000035685 | PRJ.CON.01.NBH2 | ROL | 4 | EGP | 6802.38 | L.T-Alex-لفة فليكسيبل 1.5 بوصة رمادي | Nile Badrawy Hos | PRJ.CON.01.NBH2
1000035690 | PRJ.CON.01.NBH2 | EA | 1 | EGP | 1120.16 | Volume Damper 650 x 350 mm | Nile Badrawy Hos | PRJ.CON.01.NBH2
1000035691 | PRJ.CON.01.NBH2 | EA | 2 | EGP | 4555.1 | Volume Damper 850 x 750 mm | Nile Badrawy Hos | PRJ.CON.01.NBH2
1000035692 | PRJ.CON.01.NBH2 | EA | 1 | EGP | 4941.51 | Volume Damper 900 x 1600 mm | Nile Badrawy Hos | PRJ.CON.01.NBH2
1000035694 | PRJ.CON.01.NBH2 | EA | 1 | EGP | 870.18 | Volume Damper 800 x 200 mm | Nile Badrawy Hos | PRJ.CON.01.NBH2
1000035727 | PRJ.CON.01.NBH2 | PC | 153 | EGP | 46221.3 | Sجلاندة نحاس هيكي 32 | Nile Badrawy Hos | PRJ.CON.01.NBH2
1000035743 | PRJ.CON.01.EVR1 | M | 5158 | EGP | 155560.17 | B3C1193 SHOELD CONTROL CABLE 1P*18 AWG | Ever Life proj. | PRJ.CON.01.EVR1
1000035744 | PRJ.CON.01.EVR1 | M | 3965 | EGP | 118255.42 | B3C4028 UNSHIELD CONTROL CABLE 2C*18 AWG | Ever Life proj. | PRJ.CON.01.EVR1
1000035746 | PRJ.CON.01.EVR1 | M | 7015 | EGP | 394937.68 | B3C4030 UNSHIELD CONTROL CABLE 4C*18 AWG | Ever Life proj. | PRJ.CON.01.EVR1
1000035777 | PRJ.CON.01.ADS1 | PC | 87 | EGP | 198.83 | جلب 25 مم -الرحاب | Address Capital | PRJ.CON.01.ADS1
1000035796 | PRJ.CON.01.NBH2 | EA | 19 | EGP | 9467.44 | ايديال عمود | Nile Badrawy Hos | PRJ.CON.01.NBH2
1000035797 | PRJ.CON.01.NBH2 | EA | 158 | EGP | 17426.05 | محبس زاوية1/2" | Nile Badrawy Hos | PRJ.CON.01.NBH2
1000036040 | PRJ.CON.01.EVR1 | EA | 3 | EGP | 276.66 | coupling 2.5 " TTU | Ever Life proj. | PRJ.CON.01.EVR1
1000036041 | PRJ.CON.01.EVR1 | EA | 8 | EGP | 468.4 | coupling 3 " TTU | Ever Life proj. | PRJ.CON.01.EVR1
1000036085 | PRJ.CON.01.NBH2 | ROL | 24 | EGP | 116634.92 | MESC CAT 6 UTP 305 M CABLE | Nile Badrawy Hos | PRJ.CON.01.NBH2
1000036086 | PRJ.CON.01.NBH2 | M | 1030 | EGP | 37559.51 | MESC UNSHIELD CONTROL CABLE 3*1 MM | Nile Badrawy Hos | PRJ.CON.01.NBH2
1000036087 | PRJ.CON.01.NBH2 | M | 3046 | EGP | 100974.9 | MESC UNSHIELD CABLE 4*1 MM 55039 | Nile Badrawy Hos | PRJ.CON.01.NBH2
1000036088 | PRJ.CON.01.NBH2 | M | 1176 | EGP | 67227.67 | MESC UNSHIELD CONTROL CABLE 5*1 MM | Nile Badrawy Hos | PRJ.CON.01.NBH2
1000036089 | PRJ.CON.01.ADS1 | M | 1989 | EGP | 180943.31 | MESC UNSHIELD CABLE 7*1 MM 55042 | Address Capital | PRJ.CON.01.ADS1
1000036089 | PRJ.CON.01.NBH2 | M | 4000 | EGP | 189720 | MESC UNSHIELD CABLE 7*1 MM 55042 | Nile Badrawy Hos | PRJ.CON.01.NBH2
1000036090 | PRJ.CON.01.NBH2 | M | 1248 | EGP | 57108.48 | MESC PAIR SHIELD CABLE RS485 TWISTED | Nile Badrawy Hos | PRJ.CON.01.NBH2
1000036091 | PRJ.CON.01.ADS1 | M | 200 | EGP | 9521.28 | MESC SHIELD CABLE 4*1 1212-4C-18 | Address Capital | PRJ.CON.01.ADS1
1000036094 | PRJ.CON.01.ADS1 | M | 831 | EGP | 52103.7 | fire resistant cable 2*1.5 - 950c - MESC | Address Capital | PRJ.CON.01.ADS1
1000036095 | PRJ.CON.01.ADS1 | M | 714 | EGP | 67694.34 | fire resistant cable 2*2.5 - 950c - MESC | Address Capital | PRJ.CON.01.ADS1
1000036117 | PRJ.CON.01.EVR1 | PC | 2390 | EGP | 44754.52 | Connector flexible 3/4 - Steel city | Ever Life proj. | PRJ.CON.01.EVR1
1000036118 | PRJ.CON.01.EVR1 | PC | 1137 | EGP | 17671.29 | EMT Connector 3/4-Steel City | Ever Life proj. | PRJ.CON.01.EVR1
1000036119 | PRJ.CON.01.EVR1 | PC | 2000 | EGP | 31036.11 | EMT Coupling 3/4 - Steel City | Ever Life proj. | PRJ.CON.01.EVR1
1000036160 | PRJ.CON.01.EVR1 | PC | 1 | EGP | 9229.01 | Repeater panel simplex 4603-9101 | Ever Life proj. | PRJ.CON.01.EVR1
1000036160 | PRJ.CON.01.NBH2 | PC | 1 | EGP | 9229.01 | Repeater panel simplex 4603-9101 | Nile Badrawy Hos | PRJ.CON.01.NBH2
1000036162 | PRJ.CON.01.EVR1 | PC | 1 | EGP | 1642.67 | Surface kit simplex 2975-9206 | Ever Life proj. | PRJ.CON.01.EVR1
1000036163 | PRJ.CON.01.EVR1 | PC | 7 | EGP | 13216.16 | Addressable siren wp simplex 59AO-WRSO | Ever Life proj. | PRJ.CON.01.EVR1
1000036195 | PRJ.CON.01.EVR1 | PC | 16 | EGP | 9832.45 | GW38056 HDMI Keystone jack inline couple | Ever Life proj. | PRJ.CON.01.EVR1
1000036196 | PRJ.CON.01.EVR1 | PC | 3 | EGP | 6460.45 | GW66215n-32A 2P+E 230V int.sock.O.W.B.6H | Ever Life proj. | PRJ.CON.01.EVR1
1000036197 | PRJ.CON.01.EVR1 | PC | 20 | EGP | 52727.51 | GW66220n-32A 3P+N+E 400V V.INT,Sock.O.W. | Ever Life proj. | PRJ.CON.01.EVR1
1000036224 | PRJ.CON.01.EVR1 | PC | 60 | EGP | 16436.61 | كوس نحاس 240 م | Ever Life proj. | PRJ.CON.01.EVR1
1000036227 | PRJ.CON.01.EVR1 | PC | 100 | EGP | 490.2 | كوس نحاس 6مم | Ever Life proj. | PRJ.CON.01.EVR1
1000036228 | PRJ.CON.01.EVR1 | PC | 81 | EGP | 8925.61 | كوس نحاس 120مم | Ever Life proj. | PRJ.CON.01.EVR1
1000036315 | PRJ.CON.01.EVR1 | M | 87 | EGP | 10599.91 | مواسير صوف صخري 3/4 كثافه100كجم/سمك50 | Ever Life proj. | PRJ.CON.01.EVR1
1000036316 | PRJ.CON.01.EVR1 | M | 120 | EGP | 15294.49 | مواسير صوف صخري 1" كثافه100كجم/سمك50 | Ever Life proj. | PRJ.CON.01.EVR1
1000036317 | PRJ.CON.01.EVR1 | M | 60 | EGP | 8909.78 | مواسير صوف صخري1.25" كثافه100كجم/سمك50 | Ever Life proj. | PRJ.CON.01.EVR1
1000036318 | PRJ.CON.01.EVR1 | M | 60 | EGP | 8664.64 | مواسير صوف صخري2" كثافه100كجم/سمك50 | Ever Life proj. | PRJ.CON.01.EVR1
1000036319 | PRJ.CON.01.EVR1 | M | 60 | EGP | 8384.82 | مواسير صوف صخري1.5" كثافه100كجم/سمك50 | Ever Life proj. | PRJ.CON.01.EVR1
1000036320 | PRJ.CON.01.NBH2 | EA | 70 | EGP | 9198 | Reducer (UPVC) 160mm*75mm (Hamza) | Nile Badrawy Hos | PRJ.CON.01.NBH2
1000036387 | PRJ.CON.01.ADS1 | PC | 2 | EGP | 1503.5 | مجموعة حروف مكرونة للسلك من A الي Z-6ملي | Address Capital | PRJ.CON.01.ADS1
1000036389 | PRJ.CON.01.ADS1 | EA | 4 | EGP | 16136.7 | Electric Water Heater 30 L Vertical | Address Capital | PRJ.CON.01.ADS1
1000036391 | PRJ.CON.01.ADS1 | EA | 9 | EGP | 84555.22 | Electric Water Heater 80 L Horizontal | Address Capital | PRJ.CON.01.ADS1
1000036542 | PRJ.CON.01.EVR1 | M | 1830 | EGP | 66549.78 | B3C1041 fire shielded 105 C 2*16 AWG | Ever Life proj. | PRJ.CON.01.EVR1
1000036543 | PRJ.CON.01.EVR1 | M | 610 | EGP | 30771.45 | B3C1042 fire shielded 105 C 2*14 AWG | Ever Life proj. | PRJ.CON.01.EVR1
1000036544 | PRJ.CON.01.EVR1 | M | 3965 | EGP | 175153.87 | B3C1016 UNSHIELD CABLE 3*18 AWG | Ever Life proj. | PRJ.CON.01.EVR1
1000036545 | PRJ.CON.01.EVR1 | M | 2440 | EGP | 143252.39 | B3C1318 RS485 LS0H CABLE | Ever Life proj. | PRJ.CON.01.EVR1
1000036560 | PRJ.CON.01.NBH2 | EA | 17 | EGP | 19042.72 | Volum damper 65*35 CM | Nile Badrawy Hos | PRJ.CON.01.NBH2
1000036564 | PRJ.CON.01.NBH2 | EA | 1 | EGP | 526.68 | Volum damper 25*30 CM | Nile Badrawy Hos | PRJ.CON.01.NBH2
1000036657 | PRJ.CON.01.NBH2 | PC | 103 | EGP | 1473.62 | مخرج ثلاثي 25 مم -ديكودكت | Nile Badrawy Hos | PRJ.CON.01.NBH2
1000036664 | PRJ.CON.01.NBH2 | EA | 7 | EGP | 17699.47 | خلاط دفن | Nile Badrawy Hos | PRJ.CON.01.NBH2
1000036678 | PRJ.CON.01.NBH2 | EA | 99 | EGP | 16929 | Seismic arc fine-AH-ORXS FCU Support | Nile Badrawy Hos | PRJ.CON.01.NBH2
1000036679 | PRJ.CON.01.EVR1 | EA | 4 | EGP | 54520.79 | Siamease,A105,6"x2.5"x2.5" C/W Coupling | Ever Life proj. | PRJ.CON.01.EVR1
1000036703 | PRJ.CON.01.NBH2 | M | 700 | EGP | 37858.33 | ويلدينج رود للفينيل | Nile Badrawy Hos | PRJ.CON.01.NBH2
1000036740 | PRJ.CON.01.ADS1 | EA | 2 | EGP | 69665.4 | BALANCE VALVE 6",:2228,Genebre,PN16 | Address Capital | PRJ.CON.01.ADS1
1000036741 | PRJ.CON.01.NBH2 | EA | 69 | EGP | 142098.98 | Balancing Valve 3/4",Type-STV,Genebre | Nile Badrawy Hos | PRJ.CON.01.NBH2
1000036759 | PRJ.CON.01.NBH2 | EA | 11 | EGP | 715.41 | كوع نيكل روكا | Nile Badrawy Hos | PRJ.CON.01.NBH2
1000036772 | PRJ.CON.01.NBH2 | EA | 107 | EGP | 263476.8 | 15 mm Nom. Dia. Shutoff Valves,CPX-UK | Nile Badrawy Hos | PRJ.CON.01.NBH2
1000036837 | PRJ.CON.01.EVR1 | M | 77 | EGP | 81851.33 | مواسير صوف صخري 14"كثافه80كجم/سمك50 | Ever Life proj. | PRJ.CON.01.EVR1
1000036838 | PRJ.CON.01.EVR1 | M | 120 | EGP | 120600.14 | مواسير صوف صخري 12"كثافه80كجم/سمك50 | Ever Life proj. | PRJ.CON.01.EVR1
1000036839 | PRJ.CON.01.NBH2 | EA | 45 | EGP | 9690.06 | شيكارة معجون دايتون | Nile Badrawy Hos | PRJ.CON.01.NBH2
1000036855 | PRJ.CON.01.ADS1 | EA | 16 | EGP | 36744.48 | GATE VALVE 1.5 INCH,Model:3221,Genebre | Address Capital | PRJ.CON.01.ADS1
1000036867 | PRJ.CON.01.NBH2 | EA | 5 | EGP | 22142.95 | Balancing Valve 2",Type-STV,Genebre | Nile Badrawy Hos | PRJ.CON.01.NBH2
1000036870 | PRJ.CON.01.NBH2 | EA | 2 | EGP | 5841.99 | 4906-9131 siren & strope light WP | Nile Badrawy Hos | PRJ.CON.01.NBH2
1000036875 | PRJ.CON.01.NBH2 | EA | 8 | EGP | 1128.87 | Floor cleanout 4",CO-204P-RX-4 | Nile Badrawy Hos | PRJ.CON.01.NBH2
1000036878 | PRJ.CON.01.NBH2 | Un | 37 | EGP | 78833.99 | Soap Dispenser -Anti Drip | Nile Badrawy Hos | PRJ.CON.01.NBH2
1000036898 | PRJ.CON.01.NBH2 | EA | 2 | EGP | 111.12 | بردة 63مم | Nile Badrawy Hos | PRJ.CON.01.NBH2
1000036950 | PRJ.CON.01.DMN1 | EA | 18 | EGP | 48837.6 | LED MONITOR 22 GIS | FOM-Damanhur Hos | PRJ.CON.01.DMN1
1000036951 | PRJ.CON.01.DMN1 | EA | 27 | EGP | 137401.92 | WDR V942B-W312MIR OUTDOOR NETWORK CAM | FOM-Damanhur Hos | PRJ.CON.01.DMN1
1000036952 | PRJ.CON.01.DMN1 | EA | 100 | EGP | 462612 | WDR V802B-W312MIR INTDOOR NETWORK CAM | FOM-Damanhur Hos | PRJ.CON.01.DMN1
1000037106 | PRJ.CON.01.NBH2 | EA | 29 | EGP | 21422.88 | Slot diffuser, 3/4" spacing 1m 4s | Nile Badrawy Hos | PRJ.CON.01.NBH2
1000037167 | PRJ.CON.01.NBH2 | EA | 1 | EGP | 113745.85 | EMCC-AHU-3RD-6 لوحة كهرباء | Nile Badrawy Hos | PRJ.CON.01.NBH2
1000037173 | PRJ.CON.01.NBH2 | EA | 4 | EGP | 8253.6 | KKVM332 M3-DS FUSE 3POLE,32A,220V W FUSE | Nile Badrawy Hos | PRJ.CON.01.NBH2
1000037178 | PRJ.CON.01.NBH2 | EA | 36 | EGP | 274507.72 | LUXIO-EX4,EX5-LX-IG-10B2-3W WALL RECESSE | Nile Badrawy Hos | PRJ.CON.01.NBH2
1000037179 | PRJ.CON.01.NBH2 | EA | 7 | EGP | 56691.89 | LUXIO-i-LX-IG-6B-2-4W WALL RECESSE | Nile Badrawy Hos | PRJ.CON.01.NBH2
1000037180 | PRJ.CON.01.NBH2 | EA | 20 | EGP | 186583.53 | ONE LIGHT-EX1- 67460A/AN/W BOLLARD IP54 | Nile Badrawy Hos | PRJ.CON.01.NBH2
1000037181 | PRJ.CON.01.NBH2 | EA | 7 | EGP | 64150.67 | LUXIO -EX2-LX-IG-S69-6W UPLIGHT 6W IP67 | Nile Badrawy Hos | PRJ.CON.01.NBH2
1000037183 | PRJ.CON.01.NBH2 | EA | 23 | EGP | 48912.3 | PHILIPS-F6-F-RS150B LED5-WB840 D78 PSRWH | Nile Badrawy Hos | PRJ.CON.01.NBH2
1000037184 | PRJ.CON.01.NBH2 | EA | 96 | EGP | 377324.63 | PHILIPS-F6-A-RS151B LED6-WB830 D78 PSRWH | Nile Badrawy Hos | PRJ.CON.01.NBH2
1000037188 | PRJ.CON.01.ADS1 | EA | 2 | EGP | 17446.87 | 1.5" OS&Y Gate valve,NIBCO,T-104-O | Address Capital | PRJ.CON.01.ADS1
1000037192 | PRJ.CON.01.EVR1 | EA | 4 | EGP | 671232 | Float Valve 6",Aquia 80-910/kcos CLA-VAL | Ever Life proj. | PRJ.CON.01.EVR1
1000037193 | PRJ.CON.01.EVR1 | EA | 1 | EGP | 3763.73 | "Flow Switch 4" (WEFLO) UL/FM | Ever Life proj. | PRJ.CON.01.EVR1
1000037195 | PRJ.CON.01.EVR1 | EA | 2 | EGP | 39680.55 | Check Valve 6",Weflo,ANSI150 FLANGED | Ever Life proj. | PRJ.CON.01.EVR1
1000037207 | PRJ.CON.01.EVR1 | EA | 4 | EGP | 13372.2 | 50 I/S,Azial wall mounted DECOR-200 | Ever Life proj. | PRJ.CON.01.EVR1
1000037216 | PRJ.CON.01.EVR1 | EA | 6 | EGP | 2594 | Gate Valve,Enzo,0.75" | Ever Life proj. | PRJ.CON.01.EVR1
1000037217 | PRJ.CON.01.EVR1 | EA | 7 | EGP | 13658.37 | Balance Valve,Enzo,0.75" | Ever Life proj. | PRJ.CON.01.EVR1
1000037218 | PRJ.CON.01.EVR1 | EA | 7 | EGP | 5943.9 | Strainer,Enzo,0.75" | Ever Life proj. | PRJ.CON.01.EVR1
1000037220 | PRJ.CON.01.EVR1 | EA | 28 | EGP | 19616.25 | Expansion Joint,Enzo,0.75" | Ever Life proj. | PRJ.CON.01.EVR1
1000037221 | PRJ.CON.01.EVR1 | EA | 4 | EGP | 2541.56 | Gate Valve,Enzo,1" | Ever Life proj. | PRJ.CON.01.EVR1
1000037222 | PRJ.CON.01.EVR1 | EA | 5 | EGP | 12891.8 | Balance Valve,Enzo,1" | Ever Life proj. | PRJ.CON.01.EVR1
1000037223 | PRJ.CON.01.EVR1 | EA | 2 | EGP | 2364.47 | Strainer,Enzo,1" | Ever Life proj. | PRJ.CON.01.EVR1
1000037225 | PRJ.CON.01.EVR1 | EA | 1 | EGP | 5251.54 | Strainer,Enzo,2.5" | Ever Life proj. | PRJ.CON.01.EVR1
1000037226 | PRJ.CON.01.EVR1 | EA | 4 | EGP | 10254.49 | Expansion Joint,Enzo,2.5" | Ever Life proj. | PRJ.CON.01.EVR1
1000037228 | PRJ.CON.01.EVR1 | EA | 5 | EGP | 26480.51 | Balance Valve,Enzo,2" | Ever Life proj. | PRJ.CON.01.EVR1
1000037229 | PRJ.CON.01.EVR1 | EA | 2 | EGP | 9633 | Strainer,Enzo,2" | Ever Life proj. | PRJ.CON.01.EVR1
1000037230 | PRJ.CON.01.EVR1 | EA | 16 | EGP | 36220.12 | Expansion Joint,Enzo,2" | Ever Life proj. | PRJ.CON.01.EVR1
1000037231 | PRJ.CON.01.EVR1 | EA | 3 | EGP | 9198.49 | Balance Valve,Enzo,1.25" | Ever Life proj. | PRJ.CON.01.EVR1
1000037232 | PRJ.CON.01.EVR1 | EA | 4 | EGP | 5692.23 | Expansion Joint,Enzo,1.25" | Ever Life proj. | PRJ.CON.01.EVR1
1000037233 | PRJ.CON.01.EVR1 | EA | 2 | EGP | 30777.31 | Gate Valve,Enzo,6" | Ever Life proj. | PRJ.CON.01.EVR1
1000037234 | PRJ.CON.01.EVR1 | EA | 3 | EGP | 27250.83 | Gate Valve,Enzo,4" | Ever Life proj. | PRJ.CON.01.EVR1
1000037235 | PRJ.CON.01.EVR1 | EA | 122 | EGP | 32166.43 | Ball Valve,Enzo,0.5" | Ever Life proj. | PRJ.CON.01.EVR1
1000037236 | PRJ.CON.01.EVR1 | EA | 17 | EGP | 6402.99 | Ball Valve,Enzo,0.75" | Ever Life proj. | PRJ.CON.01.EVR1
1000037256 | PRJ.CON.01.ADS1 | PC | 8 | EGP | 109.44 | علبة ماجيك 7*10-بيت الهندسة | Address Capital | PRJ.CON.01.ADS1
1000037262 | PRJ.CON.01.NBH2 | EA | 3 | EGP | 2503.44 | SCD40-12""X12""face size18""x18""C/W/Dam | Nile Badrawy Hos | PRJ.CON.01.NBH2
1000037377 | PRJ.CON.01.ADS1 | PC | 4 | EGP | 124.8 | كيس فيشر | Address Capital | PRJ.CON.01.ADS1
1000037436 |  | ROL | 30 | EGP | 1500 | تيب فضي | FOM-Damanhur Hos
1000037436 | PRJ.CON.01.NBH2 | ROL | 18 | EGP | 967.68 | تيب فضي | Nile Badrawy Hos | PRJ.CON.01.NBH2
1000037455 | PRJ.CON.01.NBH2 | Un | 15 | EGP | 20477.07 | Straight Grab Bar | Nile Badrawy Hos | PRJ.CON.01.NBH2
1000037487 | PRJ.CON.01.NBH2 | EA | 2 | EGP | 44549.37 | motorized Fire damper 60*35 CM | Nile Badrawy Hos | PRJ.CON.01.NBH2
1000037492 | PRJ.CON.01.EVR1 | PC | 6 | EGP | 427.5 | PG جلاندة 63 | Ever Life proj. | PRJ.CON.01.EVR1
1000037586 | PRJ.CON.01.NBH2 | ROL | 3 | EGP | 3249 | كابل ثرمو 2*2 كابل خدمات موقع | Nile Badrawy Hos | PRJ.CON.01.NBH2
1000037595 | PRJ.CON.01.NBH2 | EA | 330 | EGP | 48720.8 | coupling 25mm*0.5mm male aquatherm | Nile Badrawy Hos | PRJ.CON.01.NBH2
1000037609 | PRJ.CON.01.ADS1 | M | 1018 | EGP | 39801.84 | shield Mesc cable 1212-2C-18 | Address Capital | PRJ.CON.01.ADS1
1000037623 | PRJ.CON.01.NBH2 | PC | 34 | EGP | 16666.8 | VUT020200-2 way valve,KVS 4.5 m3//hr | Nile Badrawy Hos | PRJ.CON.01.NBH2
1000037626 | PRJ.CON.01.ADS1 | EA | 16 | EGP | 24030.1 | GW70436P Switch 4p 32A IP69 RED | Address Capital | PRJ.CON.01.ADS1
1000037627 | PRJ.CON.01.ADS1 | EA | 3 | EGP | 8257.35 | GW70438P Switch 4p 63A IP69 RED | Address Capital | PRJ.CON.01.ADS1
1000037677 | PRJ.CON.01.NBH2 | M | 100 | EGP | 4788 | كنفز عرض 15سم | Nile Badrawy Hos | PRJ.CON.01.NBH2
1000037686 | PRJ.CON.01.ADS1 | EA | 41 | EGP | 38199.67 | Branchpipe Jet 2.5" NF-FB320 Naffco | Address Capital | PRJ.CON.01.ADS1
1000037824 | PRJ.CON.01.EVR1 | EA | 2 | EGP | 1156.29 | SCD 16"*16" face size 22"x22" | Ever Life proj. | PRJ.CON.01.EVR1
1000037824 | PRJ.CON.01.NBH2 | EA | 2 | EGP | 2380.32 | SCD 16"*16" face size 22"x22" | Nile Badrawy Hos | PRJ.CON.01.NBH2
1000037825 | PRJ.CON.01.EVR1 | EA | 2 | EGP | 1637.54 | SCD 16"*16" face size 22"x22" CW/D | Ever Life proj. | PRJ.CON.01.EVR1
1000037828 | PRJ.CON.01.EVR1 | EA | 3 | EGP | 5880.86 | Linear grille CW/D 150*25 CM | Ever Life proj. | PRJ.CON.01.EVR1
1000037833 | PRJ.CON.01.NBH2 | Un | 66 | EGP | 18810 | جبس أبيض كناوف سمك 12.5مم طول 3م | Nile Badrawy Hos | PRJ.CON.01.NBH2
1000037838 | PRJ.CON.01.NBH2 | Un | 665 | EGP | 15536.8 | زاوية كورنر بيد | Nile Badrawy Hos | PRJ.CON.01.NBH2
1000037840 | PRJ.CON.01.NBH2 | Un | 320 | EGP | 693.12 | عصفورة U38 - GM | Nile Badrawy Hos | PRJ.CON.01.NBH2
1000037841 | PRJ.CON.01.NBH2 | Un | 217 | EGP | 324.07 | عصفورة L - GM | Nile Badrawy Hos | PRJ.CON.01.NBH2
1000037842 | PRJ.CON.01.NBH2 | PAC | 377 | EGP | 35813.53 | مسمار 25 | Nile Badrawy Hos | PRJ.CON.01.NBH2
1000037843 | PRJ.CON.01.NBH2 | PAC | 369 | EGP | 35162.66 | مسمار35 | Nile Badrawy Hos | PRJ.CON.01.NBH2
1000037847 | PRJ.CON.01.NBH2 | Un | 240 | EGP | 1078 | فيشر 6مم | Nile Badrawy Hos | PRJ.CON.01.NBH2
1000037867 | PRJ.CON.01.ADS1 | M | 572 | EGP | 23430.53 | MESC UNSHIELD CONTROL CABLE 3*1.5 | Address Capital | PRJ.CON.01.ADS1
1000037914 | PRJ.CON.01.ADS1 | EA | 2 | EGP | 64068 | 4x2.5x2.5" GIACOMINI A105 C/W Coupling | Address Capital | PRJ.CON.01.ADS1
1000037915 | PRJ.CON.01.ADS1 | EA | 2 | EGP | 0 | 4" Check Valve GIACOMINI A140 | Address Capital | PRJ.CON.01.ADS1
1000037917 | PRJ.CON.01.ADS1 | EA | 1 | EGP | 10032 | 1" AAV-VALMATIC VM-15A | Address Capital | PRJ.CON.01.ADS1
1000037925 | PRJ.CON.01.NBH2 | EA | 35 | EGP | 15401.4 | LCMR/12.T.GLLL LED MIRROR LIGHT+OPAL DIF | Nile Badrawy Hos | PRJ.CON.01.NBH2
1000038141 | PRJ.CON.01.NBH2 | ROL | 100 | EGP | 26400 | Coil Lath 20cm x 20 LM (1.100 Kg/m2) | Nile Badrawy Hos | PRJ.CON.01.NBH2
1000038142 | PRJ.CON.01.NBH2 | ROL | 184 | EGP | 24288 | Coil Lath 10cm x 20 LM (1.100 Kg/m2) | Nile Badrawy Hos | PRJ.CON.01.NBH2
1000038155 | PRJ.CON.01.NBH2 | EA | 51 | EGP | 1213.38 | جوانتي عمال 2 لون | Nile Badrawy Hos | PRJ.CON.01.NBH2
1000038156 | PRJ.CON.01.NBH2 | EA | 14 | EGP | 1548.12 | كوزلك | Nile Badrawy Hos | PRJ.CON.01.NBH2
1000038170 | PRJ.CON.01.NBH2 | Un | 100 | EGP | 36999.83 | جبس مقاوم للرطوبة ماركه كناوف سمك 12.5 م | Nile Badrawy Hos | PRJ.CON.01.NBH2
1000038175 | PRJ.CON.01.NBH1 | M2 | 18.72 | EGP | 12845.03 | بلاط سقف صاج مجلفن 0.5مم | Nile Badrawy Hos | PRJ.CON.01.NBH1
1000038216 |  | EA | 1 | EGP | 596.03 | GATE VALVE-0.5'',DN15 B3001N NRS, NPT | FOM-Damanhur Hos
1000038216 | PRJ.CON.01.ADS1 | EA | 2 | EGP | 1192.07 | GATE VALVE-0.5'',DN15 B3001N NRS, NPT | Address Capital | PRJ.CON.01.ADS1
1000038219 | PRJ.CON.01.ADS1 | EA | 9 | EGP | 1649.13 | GATE VALVE-.75'',DN20 B3001N NRS, NPT | Address Capital | PRJ.CON.01.ADS1
1000038235 | PRJ.CON.01.NBH2 | EA | 193 | EGP | 4390.75 | زاوية فيداسبيكو 5سم | Nile Badrawy Hos | PRJ.CON.01.NBH2
1000038263 | PRJ.CON.01.ADS1 | ROL | 1 | EGP | 10761.03 | ACT4P6ULS3RBWE - CAT 6 Cable - schneider | Address Capital | PRJ.CON.01.ADS1
1000038319 | PRJ.CON.01.NBH2 | EA | 2 | EGP | 3584.16 | Fire damper 90*25 Cm | Nile Badrawy Hos | PRJ.CON.01.NBH2
1000038322 | PRJ.CON.01.NBH2 | EA | 2 | EGP | 3060.5 | Fire damper 75*30 Cm | Nile Badrawy Hos | PRJ.CON.01.NBH2
1000038355 | PRJ.CON.01.NBH2 | EA | 1 | EGP | 1170.06 | Fire damper 65*15 CM | Nile Badrawy Hos | PRJ.CON.01.NBH2
1000038356 | PRJ.CON.01.NBH2 | EA | 1 | EGP | 1505.97 | Fire damper 60*35 CM | Nile Badrawy Hos | PRJ.CON.01.NBH2
1000038357 | PRJ.CON.01.NBH2 | EA | 140 | EGP | 7632.08 | Reducer 50/32 mm Hamza | Nile Badrawy Hos | PRJ.CON.01.NBH2
1000038500 | PRJ.CON.01.NBH2 | PC | 16 | EGP | 40798.36 | LEGRAND KKVM232-FUSABLE DS 2POLE 32A | Nile Badrawy Hos | PRJ.CON.01.NBH2
1000038501 | PRJ.CON.01.NBH2 | PC | 26 | EGP | 64077.54 | LEGRAND KKVM225-FUSABLE DS 2POLE 25A | Nile Badrawy Hos | PRJ.CON.01.NBH2
1000038638 | PRJ.CON.01.NBH2 | PAC | 3 | EGP | 1579.5 | Sika Tile Grout (جراي) | Nile Badrawy Hos | PRJ.CON.01.NBH2
1000038700 | PRJ.CON.01.NBH2 | M | 799 | EGP | 77659.93 | MESC CONTROL CABLE 02171 3P*18 AWG | Nile Badrawy Hos | PRJ.CON.01.NBH2
1000038701 | PRJ.CON.01.ADS1 | M | 5077 | EGP | 160842.92 | MESC CONTROL CABLE 55037 - 2*1 MM2 | Address Capital | PRJ.CON.01.ADS1
1000038701 | PRJ.CON.01.NBH2 | M | 1794 | EGP | 53606.96 | MESC CONTROL CABLE 55037 - 2*1 MM2 | Nile Badrawy Hos | PRJ.CON.01.NBH2
1000038753 | PRJ.CON.01.NBH2 | M | 116 | EGP | 0 | سلك 1*16 - الكابلات الكهربائية المصرية | Nile Badrawy Hos | PRJ.CON.01.NBH2
1000038755 | PRJ.CON.01.NBH2 | M | 431 | EGP | 36881.28 | سلك 1*10 - الكايلات الكهربائية المصرية | Nile Badrawy Hos | PRJ.CON.01.NBH2
1000038820 | PRJ.CON.01.NBH2 | EA | 13 | EGP | 26841.39 | local-cupica WAC323-2-3W-3000K-BL-IP65 | Nile Badrawy Hos | PRJ.CON.01.NBH2
1000038855 | PRJ.CON.01.ADS1 | EA | 12 | EGP | 9359.19 | TE-6311M-1 Duct tempratire sensor 104c | Address Capital | PRJ.CON.01.ADS1
1000038856 | PRJ.CON.01.ADS1 | EA | 130 | EGP | 249867.48 | P233A-10-AKC Differential pressure switc | Address Capital | PRJ.CON.01.ADS1
1000038858 | PRJ.CON.01.ADS1 | EA | 2 | EGP | 41282.97 | VA304BDC(FOR VF600 Lugged)electric NSR | Address Capital | PRJ.CON.01.ADS1
1000038859 | PRJ.CON.01.ADS1 | EA | 2 | EGP | 73865.87 | VA206BDC-C Electric NSR Actuator DN350 | Address Capital | PRJ.CON.01.ADS1
1000038860 | PRJ.CON.01.ADS1 | EA | 58 | EGP | 159404.88 | T9800-TB21-1JAO Touch screen 2-pipe 1mod | Address Capital | PRJ.CON.01.ADS1
1000038861 | PRJ.CON.01.ADS1 | EA | 3 | EGP | 85051.13 | BMS-MS-IOM3721-0 Input/output module16D1 | Address Capital | PRJ.CON.01.ADS1
1000038864 | PRJ.CON.01.ADS1 | EA | 4 | EGP | 5625.47 | FPS-1 LIQUID LEVEL SWITCH | Address Capital | PRJ.CON.01.ADS1
1000038865 | PRJ.CON.01.ADS1 | EA | 21 | EGP | 380537.3 | DMP 331-110-2505-1-2-100-3001-000 PRESSU | Address Capital | PRJ.CON.01.ADS1
1000038866 | PRJ.CON.01.ADS1 | EA | 2 | EGP | 85103.49 | DMP 831-732-D8-7001-7-1-G-N01-100-1-000 | Address Capital | PRJ.CON.01.ADS1
1000038867 | PRJ.CON.01.ADS1 | EA | 24 | EGP | 705765.7 | TM131-AABBBAB1BX1AFBDOAA1AA1 Temprature | Address Capital | PRJ.CON.01.ADS1
1000038870 | PRJ.CON.01.ADS1 | EA | 1 | EGP | 19387.19 | UPS 1000 VA | Address Capital | PRJ.CON.01.ADS1
1000038877 | PRJ.CON.01.ADS1 | EA | 12 | EGP | 61548.41 | CMD5B1000 CO Detector Space 0-300 ppm 2 | Address Capital | PRJ.CON.01.ADS1
1000038879 |  | EA | 1 | EGP | 27504.64 | DS3104FM00A5 Industrial water diff | Address Capital
1000038880 | PRJ.CON.01.ADS1 | EA | 2 | EGP | 129739.48 | DI 220BR0006-1211/DI 310-01 Insertion | Address Capital | PRJ.CON.01.ADS1
1000038881 |  | EA | 1 | EGP | 58677.2 | PG-K30A Multiprotocol Ethernet Gatway | Address Capital
1000038883 |  | EA | 2 | EGP | 61137.19 | HD67056-B2-40 Gatway BACnet Ethernet/M- | Address Capital
1000038885 | PRJ.CON.01.ADS1 | EA | 265 | EGP | 416046.82 | 53-1368 Optima Compact PICV DN20 | Address Capital | PRJ.CON.01.ADS1
1000038886 | PRJ.CON.01.ADS1 | EA | 60 | EGP | 138999.18 | 53-1339 Optima Compact PICV DN25 | Address Capital | PRJ.CON.01.ADS1
1000038889 |  | EA | 1 | EGP | 2444.96 | 48-5529 Optima Compact PICV Modulating | Address Capital
1000038889 | PRJ.CON.01.ADS1 | EA | 160 | EGP | 411884.56 | 48-5529 Optima Compact PICV Modulating | Address Capital | PRJ.CON.01.ADS1
1000038890 | PRJ.CON.01.ADS1 | EA | 315 | EGP | 594699.87 | 48-5539 Optima Compact PICV on/off Actua | Address Capital | PRJ.CON.01.ADS1
1000038891 |  | EA | 1 | EGP | 19966.4 | 53-1375-05 Optima Compact PICV DN40 | Address Capital
1000038891 | PRJ.CON.01.ADS1 | EA | 29 | EGP | 586068.91 | 53-1375-05 Optima Compact PICV DN40 | Address Capital | PRJ.CON.01.ADS1
1000038900 | PRJ.CON.01.NBH2 | ROL | 1 | EGP | 370.5 | كرتون | Nile Badrawy Hos | PRJ.CON.01.NBH2
1000038921 | PRJ.CON.01.NBH2 | EA | 256 | EGP | 32210.38 | جلبه بسن خارجى 25مم * 1/2" - اكواثيرم | Nile Badrawy Hos | PRJ.CON.01.NBH2
1000038928 | PRJ.CON.01.NBH2 | EA | 299 | EGP | 10038.69 | جلبه برأسين بحاجز 50 مم حمزه AS | Nile Badrawy Hos | PRJ.CON.01.NBH2
1000038930 | PRJ.CON.01.NBH2 | EA | 155 | EGP | 18965.88 | كوع 110 مم زاويه 45 حمزه AS | Nile Badrawy Hos | PRJ.CON.01.NBH2
1000038931 | PRJ.CON.01.NBH2 | EA | 251 | EGP | 9717.27 | كوع 50 مم زاويه 90 حمزه AS | Nile Badrawy Hos | PRJ.CON.01.NBH2
1000038936 | PRJ.CON.01.ADS1 | EA | 2 | EGP | 2078.48 | Gate Valve,DN32,FGA032O20NS22 | Address Capital | PRJ.CON.01.ADS1
1000038938 | PRJ.CON.01.ADS1 | EA | 3 | EGP | 6822.49 | Gate Valve,DN50,FGA050O20NS22 | Address Capital | PRJ.CON.01.ADS1
1000038940 | PRJ.CON.01.ADS1 | EA | 2 | EGP | 13993.55 | Gate Valve,DN80,FGA080N16RB241 | Address Capital | PRJ.CON.01.ADS1
1000038944 | PRJ.CON.01.ADS1 | EA | 1 | EGP | 2546.49 | Balancing Valve,DN32,FSB032O25GF21 | Address Capital | PRJ.CON.01.ADS1
1000038945 | PRJ.CON.01.ADS1 | EA | 4 | EGP | 12645.34 | Balancing Valve,DN40,FSB040O25GF21 | Address Capital | PRJ.CON.01.ADS1
1000038959 | PRJ.CON.01.NBH2 | EA | 3 | EGP | 1023.26 | Return air grill 12x12" | Nile Badrawy Hos | PRJ.CON.01.NBH2
1000038960 | PRJ.CON.01.NBH2 | EA | 7 | EGP | 1912.81 | Return air grill 9x9" | Nile Badrawy Hos | PRJ.CON.01.NBH2
1000038962 | PRJ.CON.01.NBH2 | EA | 3 | EGP | 2478.81 | Supply air grill 22x10" | Nile Badrawy Hos | PRJ.CON.01.NBH2
1000038964 | PRJ.CON.01.NBH2 | EA | 5 | EGP | 4533.33 | Supply air grill 30x8" | Nile Badrawy Hos | PRJ.CON.01.NBH2
1000038965 | PRJ.CON.01.NBH2 | EA | 1 | EGP | 500 | Return air grill 30x8" | Nile Badrawy Hos | PRJ.CON.01.NBH2
1000038966 | PRJ.CON.01.NBH2 | EA | 10 | EGP | 7041.57 | Reurn ceiling diffuserFace 24"x24" | Nile Badrawy Hos | PRJ.CON.01.NBH2
1000038968 | PRJ.CON.01.NBH2 | EA | 5 | EGP | 1366.29 | Return air grill9x9" | Nile Badrawy Hos | PRJ.CON.01.NBH2
1000038997 | PRJ.CON.01.NBH2 | EA | 14 | EGP | 3118.01 | B059202872350004 GabticbagfilterF8 60x30 | Nile Badrawy Hos | PRJ.CON.01.NBH2
1000038999 | PRJ.CON.01.NBH2 | EA | 42 | EGP | 14459.4 | B059205922350008F8 Gabticbagfilter 60x60 | Nile Badrawy Hos | PRJ.CON.01.NBH2
1000039002 | PRJ.CON.01.NBH2 | EA | 149 | EGP | 7638.13 | جلبة 75 مم بجوان AS | Nile Badrawy Hos | PRJ.CON.01.NBH2
1000039059 | PRJ.CON.01.NBH2 | Un | 12 | EGP | 11438.8 | Toilet Paper Holder | Nile Badrawy Hos | PRJ.CON.01.NBH2
1000039060 | PRJ.CON.01.NBH2 | Un | 2 | EGP | 3171.41 | Corner Soap Basket | Nile Badrawy Hos | PRJ.CON.01.NBH2
1000039082 | PRJ.CON.01.NBH2 | ROL | 4 | EGP | 2613.1 | خرطوم فلكسبل حراري 32 مم - الرحاب | Nile Badrawy Hos | PRJ.CON.01.NBH2
1000039106 | PRJ.CON.01.NBH2 | EA | 1 | EGP | 90090.31 | Titus VAV DESV14 W/Heater 6.5 kw | Nile Badrawy Hos | PRJ.CON.01.NBH2
1000039107 | PRJ.CON.01.NBH2 | EA | 1 | EGP | 58904.69 | Titus VAV DESV14 | Nile Badrawy Hos | PRJ.CON.01.NBH2
1000039112 | PRJ.CON.01.NBH2 | EA | 1 | EGP | 72764.8 | Titus VAV DESV12,W/Heater10 Kw | Nile Badrawy Hos | PRJ.CON.01.NBH2
1000039117 | PRJ.CON.01.NBH2 | EA | 4 | EGP | 164587.93 | Titus CAV DESV 04 | Nile Badrawy Hos | PRJ.CON.01.NBH2
1000039119 | PRJ.CON.01.NBH2 | EA | 1 | EGP | 41270.89 | Titus CAV DESV 05 | Nile Badrawy Hos | PRJ.CON.01.NBH2
1000039134 | PRJ.CON.01.NBH2 | EA | 3 | EGP | 3485.66 | Supply air Grill : SAG: 34”*10” | Nile Badrawy Hos | PRJ.CON.01.NBH2
1000039300 | PRJ.CON.01.NBH2 | EA | 5 | EGP | 11403.65 | 4099-9006/2975-9178manual call point+sim | Nile Badrawy Hos | PRJ.CON.01.NBH2
1000039305 | PRJ.CON.01.NBH2 | EA | 1 | EGP | 220739.54 | 4100-9701 fire alarm control panel | Nile Badrawy Hos | PRJ.CON.01.NBH2
1000039307 | PRJ.CON.01.NBH2 | EA | 1 | EGP | 0 | 4100-5401 ES-PS CARD | Nile Badrawy Hos | PRJ.CON.01.NBH2
1000039309 | PRJ.CON.01.NBH2 | EA | 1 | EGP | 0 | 2975-9442 (2BAY ENCLOSURE) | Nile Badrawy Hos | PRJ.CON.01.NBH2
1000039310 | PRJ.CON.01.NBH2 | EA | 2 | EGP | 0 | 4100-2300 EXPANSION PAY | Nile Badrawy Hos | PRJ.CON.01.NBH2
1000039311 | PRJ.CON.01.NBH2 | EA | 1 | EGP | 0 | 4100-6078 NETWORK INTERFACE CARD | Nile Badrawy Hos | PRJ.CON.01.NBH2
1000039312 | PRJ.CON.01.NBH2 | EA | 1 | EGP | 9847.14 | LQ300-DOT MATRIX PRINTER | Nile Badrawy Hos | PRJ.CON.01.NBH2
1000039313 | PRJ.CON.01.NBH2 | EA | 2 | EGP | 14547.79 | TIGER 4090-9002 AUTO DIALER+CONTROL MODU | Nile Badrawy Hos | PRJ.CON.01.NBH2
1000039684 | PRJ.CON.01.ADS1 | EA | 42 | EGP | 1861.44 | NU210318 COVER FRAME 1G WHITE | Address Capital | PRJ.CON.01.ADS1
1000039690 | PRJ.CON.01.ADS1 | EA | 4 | EGP | 8076.14 | GW70443P SMROTCTRL SWITCH 4P 40A IP69 RE | Address Capital | PRJ.CON.01.ADS1
1000039701 | PRJ.CON.01.ADS1 | EA | 16 | EGP | 820836.36 | QHET36N,Carrier | Address Capital | PRJ.CON.01.ADS1
1000039702 | PRJ.CON.01.ADS1 | EA | 7 | EGP | 474250 | QHET36DN,Carrier | Address Capital | PRJ.CON.01.ADS1
1000039796 | PRJ.CON.01.ADS1 | M | 100 | EGP | 8550 | flex control cable 5*1 mm unshieled mesc | Address Capital | PRJ.CON.01.ADS1
1000039800 | PRJ.CON.01.ADS1 | EA | 1 | EGP | 444.6 | BLK3021-EGYLUX WALL MOUNTED BULKHEAD 12W | Address Capital | PRJ.CON.01.ADS1
1000039804 | PRJ.CON.01.ADS1 | EA | 1 | EGP | 3776.82 | DL-CELIA-20+BAT./D2 SURF.M PLZFOMIRE 20W | Address Capital | PRJ.CON.01.ADS1
1000039813 | PRJ.CON.01.NBH2 | EA | 1 | EGP | 898.26 | Volume Damper 400*400 mm | Nile Badrawy Hos | PRJ.CON.01.NBH2
1000039818 | PRJ.CON.01.NBH2 | EA | 1 | EGP | 1614.35 | Volume Damper 800*500 mm | Nile Badrawy Hos | PRJ.CON.01.NBH2
1000039823 | PRJ.CON.01.NBH2 | EA | 1 | EGP | 1184.69 | Fire Damper 550*150 mm | Nile Badrawy Hos | PRJ.CON.01.NBH2
1000039954 | PRJ.CON.01.ADS1 | EA | 2 | EGP | 2186.93 | GW70487P ROTARY ISOLATOR SWITCH 25A 3P R | Address Capital | PRJ.CON.01.ADS1
1000039957 | PRJ.CON.01.ADS1 | EA | 4 | EGP | 8291.97 | GW70441P Switch 3p 40A IP69 RED | Address Capital | PRJ.CON.01.ADS1
1000039960 | PRJ.CON.01.ADS1 | EA | 6 | EGP | 6913.95 | GW70436P SMAROTCTRL SWITCH 4P 32A RED | Address Capital | PRJ.CON.01.ADS1
1000039961 | PRJ.CON.01.ADS1 | EA | 23 | EGP | 8694.69 | NU323218S SWITCH 1P 1W 32A 2M IP4X WHITE | Address Capital | PRJ.CON.01.ADS1
1000039986 | PRJ.CON.01.ADS1 | KG | 9 | EGP | 923.4 | مسمار تك | Address Capital | PRJ.CON.01.ADS1
1000039988 | PRJ.CON.01.ADS1 | EA | 9 | EGP | 4451.4 | NU055318 COVER FREAME 1G WHITE W/P | Address Capital | PRJ.CON.01.ADS1
1000040013 | PRJ.CON.01.ADS1 | M | 21 | EGP | 17930.1 | Hot Dipped Galvanized Cable Ladder 60x10 | Address Capital | PRJ.CON.01.ADS1
1000040014 | PRJ.CON.01.ADS1 | M | 6 | EGP | 6904.7 | Hot Dipped Galvanized Cable Ladder 90x10 | Address Capital | PRJ.CON.01.ADS1
1000040053 | PRJ.CON.01.ADS1 | EA | 2 | EGP | 1627.11 | ACTPPS24NSU-E ACTASSI PATCH PANEL CA.6 | Address Capital | PRJ.CON.01.ADS1
1000040055 | PRJ.CON.01.ADS1 | EA | 112 | EGP | 14942.27 | VDIEB17266U WE ACTASSI RJ45 JACK CAT6 | Address Capital | PRJ.CON.01.ADS1
1000040122 | PRJ.CON.01.ADS1 | EA | 5 | EGP | 9296.51 | ACTFP2L1M45M30 OM450/125 OPTIC PATCH COR | Address Capital | PRJ.CON.01.ADS1
1000040123 | PRJ.CON.01.ADS1 | EA | 6 | EGP | 2072.67 | ACTRJ1UCMPSC 1U CABLE MANAGEMENT RING | Address Capital | PRJ.CON.01.ADS1
1000040124 | PRJ.CON.01.ADS1 | EA | 76 | EGP | 48577.87 | VDICD52412L ACTASSI FL-C FIBER CABLE OM4 | Address Capital | PRJ.CON.01.ADS1
1000040125 | PRJ.CON.01.ADS1 | EA | 98 | EGP | 37597.66 | ACTPC6UULS30WE PATCH CORD ACTASSI, CATE6 | Address Capital | PRJ.CON.01.ADS1
1000040135 | PRJ.CON.01.ADS1 | EA | 10 | EGP | 15270.3 | Air Vent 1" IVR | Address Capital | PRJ.CON.01.ADS1
1000040150 | PRJ.CON.01.NBH2 | EA | 2 | EGP | 13019.37 | VENT-100NK | Nile Badrawy Hos | PRJ.CON.01.NBH2
1000040197 | PRJ.CON.01.NBH2 | M | 1.25 | EGP | 14820 | Floor Guide 1.245 | Nile Badrawy Hos | PRJ.CON.01.NBH2
1000040252 | PRJ.CON.01.NBH2 | Un | 27 | EGP | 2079 | لفة صنفرة 120 اللفة 10 متر | Nile Badrawy Hos | PRJ.CON.01.NBH2
1000040253 | PRJ.CON.01.NBH2 | Un | 26 | EGP | 2002 | لفة صنفرة 180 اللفة 10 متر | Nile Badrawy Hos | PRJ.CON.01.NBH2
1000040255 | PRJ.CON.01.NBH2 | Un | 1 | EGP | 384.75 | فارة جبس | Nile Badrawy Hos | PRJ.CON.01.NBH2
1000040474 | PRJ.CON.01.NBH2 | EA | 2 | EGP | 8569.95 | GMC Elec water heater 30 L V | Nile Badrawy Hos | PRJ.CON.01.NBH2
1000040589 | PRJ.CON.01.NBH2 | EA | 1 | EGP | 1730.06 | Fire damper 60*35 cm | Nile Badrawy Hos | PRJ.CON.01.NBH2
1000040599 | PRJ.CON.01.NBH2 | EA | 2 | EGP | 7204.8 | FLEXIBLE CONN. 3",Model:2831,Genebre | Nile Badrawy Hos | PRJ.CON.01.NBH2
1000040621 | PRJ.CON.01.NBH2 | EA | 11 | EGP | 112860 | VENT-200NK | Nile Badrawy Hos | PRJ.CON.01.NBH2
1000040636 | PRJ.CON.01.ADS1 | EA | 800 | EGP | 2325.98 | جلبة تمدد بيت الهندسه 20مم pvc | Address Capital | PRJ.CON.01.ADS1
1000040637 | PRJ.CON.01.ADS1 | EA | 600 | EGP | 2866.22 | جلبةتمدد بيت الهندسه 25مم pvc | Address Capital | PRJ.CON.01.ADS1
1000040870 | PRJ.CON.01.ADS1 | EA | 718 | EGP | 269108.85 | Actassi cu Pcord S/FTP(ACTPC6ASFLS10WE) | Address Capital | PRJ.CON.01.ADS1
1000040871 | PRJ.CON.01.ADS1 | EA | 610 | EGP | 306337.98 | Patchcord,Actassi6AWhite(ACTPC6ASFLS30WE | Address Capital | PRJ.CON.01.ADS1
1000040920 | PRJ.CON.01.NBH2 | EA | 1 | EGP | 1359.79 | Fire Damper 60*20 CM | Nile Badrawy Hos | PRJ.CON.01.NBH2
1000040987 | PRJ.CON.01.ADS1 | EA | 5 | EGP | 66479.1 | Tap off 32A with MCCB 36KA TMD | Address Capital | PRJ.CON.01.ADS1
1000040988 | PRJ.CON.01.ADS1 | EA | 1 | EGP | 13295.82 | Tap off 40A with MCCB 36KA TMD | Address Capital | PRJ.CON.01.ADS1
1000041036 | PRJ.CON.01.NBH2 | EA | 100 | EGP | 1972.2 | Coupling 32mm (PP.R) (AQUA PLUS) | Nile Badrawy Hos | PRJ.CON.01.NBH2
1000041039 | PRJ.CON.01.NBH2 | EA | 20 | EGP | 2566.48 | Elbow 50mm 90° (PPR) (AQUA PLUS) | Nile Badrawy Hos | PRJ.CON.01.NBH2
1000041045 | PRJ.CON.01.NBH2 | EA | 44 | EGP | 1792.45 | Reducer 40mm*32mm PP.R (AQUA PLUS) | Nile Badrawy Hos | PRJ.CON.01.NBH2
1000041049 | PRJ.CON.01.NBH2 | EA | 12 | EGP | 2064.63 | Tee Reducer 50 x 32 mm AQUA Plus | Nile Badrawy Hos | PRJ.CON.01.NBH2
1000041056 | PRJ.CON.01.NBH2 | EA | 1 | EGP | 196595.26 | Grease interceptor GT2700-75-4NH 4" | Nile Badrawy Hos | PRJ.CON.01.NBH2
1000041263 | PRJ.CON.01.NBH2 | EA | 1 | EGP | 742.37 | Volume Damper 450*250MM(Zamzam) | Nile Badrawy Hos | PRJ.CON.01.NBH2
1000041373 | PRJ.CON.01.NBH2 | M2 | 74.88 | EGP | 30668.6 | الواح صوف زجاجى كثافة96كجم/م3-50مم | Nile Badrawy Hos | PRJ.CON.01.NBH2
1000041424 | PRJ.CON.01.NBH2 | EA | 1 | EGP | 1400.4 | Fire damper 55*25 Cm | Nile Badrawy Hos | PRJ.CON.01.NBH2
1000041485 | PRJ.CON.01.ADS1 | EA | 33 | EGP | 32010.09 | HELS FCU Hose (Braided – Insulated) 3/4" | Address Capital | PRJ.CON.01.ADS1
1000041499 |  | EA | 2 | EGP | 281.26 | "Coupling 25mm*1/2" Femeal (Aquatherm) | FOM-Damanhur Hos
1000041499 | PRJ.CON.01.NBH2 | EA | 305 | EGP | 43585.12 | "Coupling 25mm*1/2" Femeal (Aquatherm) | Nile Badrawy Hos | PRJ.CON.01.NBH2
1000041832 |  | EA | 5 | EGP | 1002.95 | T (UPVC) 160mm 45 (Dubi blast) 6 Bar | FOM-Damanhur Hos
1000041833 |  | EA | 26 | EGP | 1028.82 | Elbow(UPVC)110mm 45 (Dubi blast) 6 Bar | FOM-Damanhur Hos
1000041920 | PRJ.CON.01.NBH2 | EA | 2 | EGP | 6711.3 | Volume Damper 1300*650 MM(Zamzam) | Nile Badrawy Hos | PRJ.CON.01.NBH2
1000041937 | PRJ.CON.01.NBH1 | EA | 23 | EGP | 7040.18 | Wire mesh 20cm | Nile Badrawy Hos | PRJ.CON.01.NBH1
1000041938 | PRJ.CON.01.NBH2 | EA | 157 | EGP | 6353.79 | عود فريزبيكو لزوايا البياض ميتال اكس | Nile Badrawy Hos | PRJ.CON.01.NBH2
1000042016 | PRJ.CON.01.NBH2 | EA | 1 | EGP | 1537.63 | Fire Damper 65*25 cm(Zamzam) | Nile Badrawy Hos | PRJ.CON.01.NBH2
1000042029 | PRJ.CON.01.NBH2 | EA | 1 | EGP | 1486.56 | Fire Damper 60*25 cm(Al-Andalosia) | Nile Badrawy Hos | PRJ.CON.01.NBH2
1000042052 | PRJ.CON.01.ADS1 | M | 240 | EGP | 73926.72 | cover for cable trunk 20cm-TH-1.5mm | Address Capital | PRJ.CON.01.ADS1
1000042399 | PRJ.CON.01.ADS1 | EA | 69 | EGP | 6686.1 | 10*10 octagonal box3.5 debth 3/4,cooper | Address Capital | PRJ.CON.01.ADS1
1000042448 | PRJ.CON.01.NBH2 | EA | 89 | EGP | 21737.12 | rubber pads API-MC-50*100 | Nile Badrawy Hos | PRJ.CON.01.NBH2
1000042485 | PRJ.CON.01.ADS1 | EA | 16 | EGP | 218.88 | افيز كوليه 1.25" | Address Capital | PRJ.CON.01.ADS1
1000042485 | PRJ.CON.01.NBH2 | EA | 288 | EGP | 1958.74 | افيز كوليه 1.25" | Nile Badrawy Hos | PRJ.CON.01.NBH2
1000042534 | PRJ.CON.01.ADS1 | EA | 21 | EGP | 601.38 | Hanger Support 1.5"(CADDY) | Address Capital | PRJ.CON.01.ADS1
1000042537 | PRJ.CON.01.NBH2 | EA | 60 | EGP | 6041.09 | Hanger Support 3"(CADDY) | Nile Badrawy Hos | PRJ.CON.01.NBH2
1000042542 | PRJ.CON.01.NBH2 | EA | 3 | EGP | 3433.68 | S.A.C.D15''X15'' AlAndalosia | Nile Badrawy Hos | PRJ.CON.01.NBH2
1000042716 | PRJ.CON.01.NBH2 | EA | 1 | EGP | 68400 | neutralization tank zurn z9-NT-55 | Nile Badrawy Hos | PRJ.CON.01.NBH2
1000042763 |  | EA | 1 | EGP | 3742.13 | Stub End Flang PPR(Aquatherm)200mm-16Bar | FOM-Damanhur Hos
1000042771 | PRJ.CON.01.NBH2 | EA | 252 | EGP | 4309.2 | Clamp Copper Pipe C/W gasket15mm Germany | Nile Badrawy Hos | PRJ.CON.01.NBH2
1000043047 | PRJ.CON.01.NBH2 | EA | 189 | EGP | 2171.84 | عود سقف اكسسوار 60 ( 60 CT24) | Nile Badrawy Hos | PRJ.CON.01.NBH2
1000043051 | PRJ.CON.01.NBH2 | EA | 395 | EGP | 12163.68 | زاوية كورنر ابيض 0.35 | Nile Badrawy Hos | PRJ.CON.01.NBH2
1000043313 | PRJ.CON.01.NBH2 | EA | 2 | EGP | 91200 | SYSBEL-WG7053FY -body&eye wash | Nile Badrawy Hos | PRJ.CON.01.NBH2
1000043398 | PRJ.CON.01.NBH2 | EA | 23 | EGP | 930.81 | ½" بوش نحاس سن داخلى ¾" سن خارجى | Nile Badrawy Hos | PRJ.CON.01.NBH2
1000043404 | PRJ.CON.01.ADS1 | EA | 85 | EGP | 6007.8 | Elbow Reducer thread 1"*1/2" 90° (BIS) | Address Capital | PRJ.CON.01.ADS1
1000043433 | PRJ.CON.01.ADS1 | M | 72 | EGP | 35399.46 | H.D.G Cable Trunk 20*10(El Sewedy)TH1.5 | Address Capital | PRJ.CON.01.ADS1
1000043525 | PRJ.CON.01.ADS1 | EA | 230 | EGP | 85560 | Indicating lamp for cooper Smoke Sensor | Address Capital | PRJ.CON.01.ADS1
1000043599 | PRJ.CON.01.ADS1 | M | 433 | EGP | 42978.03 | Fiber Cables ( (VDICD52524L) | Address Capital | PRJ.CON.01.ADS1
1000043604 | PRJ.CON.01.NBH2 | EA | 13 | EGP | 8502.97 | عود زاوية استانلس ٢.٤ متر | Nile Badrawy Hos | PRJ.CON.01.NBH2
1000043628 | PRJ.CON.01.NBH2 | EA | 2 | EGP | 38689.32 | FCU-03,FC 1006B 841 CFM 2.5 HKW | Nile Badrawy Hos | PRJ.CON.01.NBH2
1000043672 | PRJ.CON.01.NBH2 | M | 1132 | EGP | 58071.6 | PIPE PPR (16bar) SDR7.4 Aquatherm 20mm | Nile Badrawy Hos | PRJ.CON.01.NBH2
1000043837 | PRJ.CON.01.NBH2 | EA | 1 | EGP | 250.8 | Half Cylinder 7 Pins(TESA ASSA ABLOY ) | Nile Badrawy Hos | PRJ.CON.01.NBH2
1000043900 | PRJ.CON.01.ADS1 | EA | 18 | EGP | 251100 | R135365-35MINI MOD SPLITTER | Address Capital | PRJ.CON.01.ADS1
1000043903 | PRJ.CON.01.ADS1 | EA | 692 | EGP | 257424 | ACTFT1CA1S19S10( ptical pigtail) | Address Capital | PRJ.CON.01.ADS1
1000043936 | PRJ.CON.01.NBH2 | EA | 11 | EGP | 879.94 | Gypsum board putty (Easi Fill) | Nile Badrawy Hos | PRJ.CON.01.NBH2
1000043957 | PRJ.CON.01.ADS1 | M | 1000 | EGP | 62000 | ACTND12SM9LS(Actassi Indoor Fibre Cable | Address Capital | PRJ.CON.01.ADS1
1000044027 | PRJ.CON.01.NBH2 | EA | 8 | EGP | 197094.19 | ATV 212HD18M3X Drive 1.5 KW Schneider | Nile Badrawy Hos | PRJ.CON.01.NBH2
1000044028 | PRJ.CON.01.NBH2 | EA | 3 | EGP | 86480.1 | ATV 212HU22M3X Drive 2.2 KW Schneider | Nile Badrawy Hos | PRJ.CON.01.NBH2
1000044029 | PRJ.CON.01.NBH2 | EA | 8 | EGP | 296597.68 | ATV 212HU30M3X Drive 3 KW Schneider. | Nile Badrawy Hos | PRJ.CON.01.NBH2
1000044030 | PRJ.CON.01.NBH2 | EA | 6 | EGP | 412611.9 | ATV 212HU55M3X Drive 5.5 KW Schneider | Nile Badrawy Hos | PRJ.CON.01.NBH2
1000044031 | PRJ.CON.01.NBH2 | EA | 2 | EGP | 44580.83 | ATV 212H075M3X Drive 0.75 KW Schneider | Nile Badrawy Hos | PRJ.CON.01.NBH2
1000044032 | PRJ.CON.01.NBH2 | EA | 1 | EGP | 50619.73 | ATV 212HU40M3X Drive 4 KW Schneider | Nile Badrawy Hos | PRJ.CON.01.NBH2
1000044033 | PRJ.CON.01.NBH2 | EA | 4 | EGP | 444529.94 | ATV 212HU75M3X Drive 7.5 KW Schneider | Nile Badrawy Hos | PRJ.CON.01.NBH2
1000044152 | PRJ.CON.01.NBH2 | EA | 1325 | EGP | 43241.87 | Marshall - UPVC ماسورة (ثقيلة)25مم لون | Nile Badrawy Hos | PRJ.CON.01.NBH2
1000044450 | PRJ.CON.01.NBH2 | EA | 6 | EGP | 21057.63 | Air Outlet Supply 40 "*24 " | Nile Badrawy Hos | PRJ.CON.01.NBH2
1000044453 | PRJ.CON.01.NBH2 | EA | 2 | EGP | 24671.42 | MOTORIZE VOLUME DAMPER 660*400 mm | Nile Badrawy Hos | PRJ.CON.01.NBH2
1000044462 | PRJ.CON.01.NBH2 | EA | 1 | EGP | 46703.73 | SCHNEIDER LV PANEL EPP-02 | Nile Badrawy Hos | PRJ.CON.01.NBH2
1000044721 | PRJ.CON.01.ADS1 | EA | 2 | EGP | 12107.1 | GW70491P MATERIAL BOX *100A - 3P* | Address Capital | PRJ.CON.01.ADS1
1000044722 | PRJ.CON.01.ADS1 | EA | 24 | EGP | 32610.93 | GW70435P MATERIAL BOX 32A - 3P* | Address Capital | PRJ.CON.01.ADS1
1000044726 | PRJ.CON.01.ADS1 | EA | 39 | EGP | 96813.42 | GW70437P MATERIAL BOX *63A - 3P | Address Capital | PRJ.CON.01.ADS1
1000044733 | PRJ.CON.01.ADS1 | EA | 14 | EGP | 28691.29 | GW70442P MATERIAL BOX *40A - 3P | Address Capital | PRJ.CON.01.ADS1
1000046221 | PRJ.CON.01.ADS1 | M | 1010 | EGP | 49510.2 | MESC B2004 SIZE 3C * 18AWG | Address Capital | PRJ.CON.01.ADS1
1000046246 | PRJ.CON.01.NBH2 | ROL | 1 | EGP | 275 | سلك تنظيف أواني | Nile Badrawy Hos | PRJ.CON.01.NBH2
1000046280 | PRJ.CON.01.ADS1 | EA | 19 | EGP | 12151.26 | Legrand 617671 DP SWITCH BELANKO S-1gang | Address Capital | PRJ.CON.01.ADS1
1000046464 | PRJ.CON.01.NBH2 | EA | 3 | EGP | 40014 | 4"OS&YGateValve,Reliable,REL-OSY-L399F | Nile Badrawy Hos | PRJ.CON.01.NBH2
1000046471 | PRJ.CON.01.NBH2 | KG | 2 | EGP | 3420 | limestone chips 15 kg | Nile Badrawy Hos | PRJ.CON.01.NBH2
1000046476 | PRJ.CON.01.NBH2 | EA | 3 | EGP | 235116.79 | Door controler,2 readers - APC-AMC2-2WCF | Nile Badrawy Hos | PRJ.CON.01.NBH2
1000046477 | PRJ.CON.01.NBH2 | EA | 4 | EGP | 232150.02 | 4 readers extension board - API-AMC2-4WE | Nile Badrawy Hos | PRJ.CON.01.NBH2
1000046478 | PRJ.CON.01.NBH2 | EA | 27 | EGP | 187633.69 | Bosch EM card reader - ARD-AYK12 | Nile Badrawy Hos | PRJ.CON.01.NBH2
1000046480 | PRJ.CON.01.NBH2 | EA | 21 | EGP | 33998.26 | Request to exit - RTE001S | Nile Badrawy Hos | PRJ.CON.01.NBH2
1000046481 | PRJ.CON.01.NBH2 | EA | 245 | EGP | 96156.8 | Access Control Cards - ACD-ATR11ISO | Nile Badrawy Hos | PRJ.CON.01.NBH2
1000046717 | PRJ.CON.01.NBH2 | EA | 1 | EGP | 342288.82 | System S/W,software and server Dell T40 | Nile Badrawy Hos | PRJ.CON.01.NBH2
1000046741 | PRJ.CON.01.ADS1 | EA | 3 | EGP | 290.7 | 304 Stainless Steel Adaptor 0.5"-Taiwan | Address Capital | PRJ.CON.01.ADS1
1000046828 | PRJ.CON.01.NBH2 | EA | 42 | EGP | 15638.81 | ZG0505920592048M03Gabtic Pre Filter60x60 | Nile Badrawy Hos | PRJ.CON.01.NBH2
1000046829 | PRJ.CON.01.NBH2 | EA | 14 | EGP | 3423.42 | ZG0505920287048M03Gabtic Pre Filter60x30 | Nile Badrawy Hos | PRJ.CON.01.NBH2
1000046854 | PRJ.CON.01.ADS1 | EA | 21 | EGP | 1231909.17 | Outdoor Camera V2105B-W313MIR | Address Capital | PRJ.CON.01.ADS1
1000046900 | PRJ.CON.01.NBH2 | EA | 412 | EGP | 31144.49 | صاج اوميجاسمك 0.5 مم | Nile Badrawy Hos | PRJ.CON.01.NBH2
1000046901 | PRJ.CON.01.NBH2 | EA | 533 | EGP | 26249.18 | صاج حرف سي سمك 0.5 مم | Nile Badrawy Hos | PRJ.CON.01.NBH2
1000046902 | PRJ.CON.01.NBH2 | EA | 74 | EGP | 2855.6 | صاج زاوية العريضة سمك 0.5 مم | Nile Badrawy Hos | PRJ.CON.01.NBH2
1000047230 | PRJ.CON.01.NBH2 | EA | 1 | EGP | 2149.99 | جركن زيت تبريد ماكينة قلاوظ اسادا | Nile Badrawy Hos | PRJ.CON.01.NBH2
1000047328 | PRJ.CON.01.NBH2 | EA | 2 | EGP | 16000 | Leading ST.Hand wash sink48*50*42mir.25 | Nile Badrawy Hos | PRJ.CON.01.NBH2
1000047433 | PRJ.CON.01.ADS1 | EA | 3 | EGP | 16271.81 | W70490P 4P 80A IP69 RED KNOB | Address Capital | PRJ.CON.01.ADS1
1000047609 | PRJ.CON.01.NBH2 | EA | 1 | EGP | 1378.03 | Fire Damper 40*20cm (ZAMZAM) | Nile Badrawy Hos | PRJ.CON.01.NBH2
1000047627 | PRJ.CON.01.NBH2 | EA | 10 | EGP | 2450 | بستلة عزل بارد | Nile Badrawy Hos | PRJ.CON.01.NBH2
1000048173 | PRJ.CON.01.NBH2 | M2 | 312.72 | EGP | 52533.95 | gypsum tiles (60*60 cm) | Nile Badrawy Hos | PRJ.CON.01.NBH2
1000048389 | PRJ.CON.01.ADS1 | EA | 78 | EGP | 155610 | TAVSSS Sesimic Snubber. | Address Capital | PRJ.CON.01.ADS1
1000048741 | PRJ.CON.01.ADS1 | EA | 1 | EGP | 1429.83 | Y-Strainer Valve 1.5 in (flowcon) PN20 | Address Capital | PRJ.CON.01.ADS1
1000048757 | PRJ.CON.01.NBH2 | EA | 2 | EGP | 1007.42 | COUPLING (UPVC) 200MM (HAMZA) | Nile Badrawy Hos | PRJ.CON.01.NBH2
1000048821 | PRJ.CON.01.ADS1 | EA | 57 | EGP | 53608.5 | C250 RECT 300*590*50 mm(Marmox) | Address Capital | PRJ.CON.01.ADS1
1000049023 | PRJ.CON.01.NBH2 | EA | 3 | EGP | 922.51 | Pipe (UPVC) 63mm (COMMER) 10Bar | Nile Badrawy Hos | PRJ.CON.01.NBH2
1000049240 | PRJ.CON.01.ADS1 | M | 12 | EGP | 3105.36 | HDPE Pipe 110mm,6m,16 bar | Address Capital | PRJ.CON.01.ADS1
1000049667 | PRJ.CON.01.NBH2 | EA | 54 | EGP | 185714.25 | 911401587243 EM134C Em PHILIPS X1 & X2 | Nile Badrawy Hos | PRJ.CON.01.NBH2
1000049668 | PRJ.CON.01.NBH2 | EA | 47 | EGP | 175110.15 | 911401588043 EM152B Em PHILIPS X | Nile Badrawy Hos | PRJ.CON.01.NBH2
1000049669 | PRJ.CON.01.NBH2 | EA | 7 | EGP | 21835.28 | 911401525943 EM121C Bulkhead PHILIPS X3 | Nile Badrawy Hos | PRJ.CON.01.NBH2
1000049944 | PRJ.CON.01.NBH2 | EA | 6 | EGP | 14759.97 | Pop up 2x4 modules-matt aluminium-054013 | Nile Badrawy Hos | PRJ.CON.01.NBH2
1000050261 | PRJ.CON.01.NBH2 | EA | 41 | EGP | 4100 | سيلكون عضم | Nile Badrawy Hos | PRJ.CON.01.NBH2
1000050284 | PRJ.CON.01.ADS1 | EA | 1 | EGP | 2052 | ميزان طبليه 30*40 150 كيلو | Address Capital | PRJ.CON.01.ADS1
1000050284 | PRJ.CON.01.NBH2 | EA | 1 | EGP | 2052 | ميزان طبليه 30*40 150 كيلو | Nile Badrawy Hos | PRJ.CON.01.NBH2
1000050673 | PRJ.CON.01.ADS1 | EA | 23 | EGP | 2228.7 | بنطة 12مم, بطول 21مم, الجزء الفعال 15سم | Address Capital | PRJ.CON.01.ADS1
1000050784 | PRJ.CON.01.NBH2 | EA | 15 | EGP | 1349.88 | اكسسوار 360 GMT | Nile Badrawy Hos | PRJ.CON.01.NBH2
1000050786 | PRJ.CON.01.NBH2 | EA | 98 | EGP | 2179.65 | اكسسوار 120 GMT | Nile Badrawy Hos | PRJ.CON.01.NBH2
1000051042 | PRJ.CON.01.ADS1 | EA | 135 | EGP | 518121.5 | F1 LITEWAY LIT-40100 4320825 | Address Capital | PRJ.CON.01.ADS1
1000051089 | PRJ.CON.01.ADS1 | EA | 48 | EGP | 191520 | Ball Jet Diffuser with Damper (16 in) | Address Capital | PRJ.CON.01.ADS1
1000051322 | PRJ.CON.01.ADS1 | ROL | 6 | EGP | 2736 | ALEX-"1/2 EMT لفة فليكسبل | Address Capital | PRJ.CON.01.ADS1
1000051454 | PRJ.CON.01.ADS1 | EA | 2 | EGP | 4432.32 | Flexible Con. ,2.5",KKK Rubber,PN16,Hels | Address Capital | PRJ.CON.01.ADS1
1000051467 | PRJ.CON.01.ADS1 | EA | 7 | EGP | 4583 | Ball Valve,brass,1",R950,Giacomini | Address Capital | PRJ.CON.01.ADS1
1000051555 | PRJ.CON.01.NBH2 | EA | 6 | EGP | 0.06 | Volume Damper 500mm*200mm | Nile Badrawy Hos | PRJ.CON.01.NBH2
1000051934 | PRJ.CON.01.ADS1 | PC | 30 | EGP | 315135.77 | F2 LITEWAY LIT-40100 4343825 | Address Capital | PRJ.CON.01.ADS1
1000051935 | PRJ.CON.01.ADS1 | PC | 44 | EGP | 89392.36 | F3 LITEWAY LIT-19500 4497214 | Address Capital | PRJ.CON.01.ADS1
1000051988 | PRJ.CON.01.NBH2 | EA | 17 | EGP | 2464.94 | غطاء بيبة استانلس بصفاية 15*15 | Nile Badrawy Hos | PRJ.CON.01.NBH2
1000051999 | PRJ.CON.01.ADS1 | EA | 73 | EGP | 37449 | Linear Grille With Damper (150mm*150mm) | Address Capital | PRJ.CON.01.ADS1
1000052000 | PRJ.CON.01.ADS1 | EA | 2 | EGP | 729.6 | Linear Grille Exhaust (200mm*100mm) | Address Capital | PRJ.CON.01.ADS1
1000052046 | PRJ.CON.01.ADS1 | EA | 50 | EGP | 1149.97 | قفل أفيز استانليس | Address Capital | PRJ.CON.01.ADS1
1000052056 | PRJ.CON.01.NBH2 | EA | 679 | EGP | 3220.09 | angel SP10 golden metal | Nile Badrawy Hos | PRJ.CON.01.NBH2
1000052065 | PRJ.CON.01.NBH2 | EA | 4 | EGP | 9120 | Power Supply 2A,24V S-50-24 | Nile Badrawy Hos | PRJ.CON.01.NBH2
1000052066 | PRJ.CON.01.NBH2 | EA | 2 | EGP | 23940 | DPT Sauter LFM1160AC | Nile Badrawy Hos | PRJ.CON.01.NBH2
1000052432 | PRJ.CON.01.ADS1 | M | 94 | EGP | 346327.96 | 3X185+95 MICA Giza Cables | Address Capital | PRJ.CON.01.ADS1
1000052433 | PRJ.CON.01.ADS1 | M | 124 | EGP | 59986.24 | 1x95 CU/PVC Giza Cables | Address Capital | PRJ.CON.01.ADS1
1000052434 | PRJ.CON.01.ADS1 | M | 118 | EGP | 287793.74 | 3X120+70 MICA Giza Cables | Address Capital | PRJ.CON.01.ADS1
1000052435 | PRJ.CON.01.ADS1 | M | 75 | EGP | 26290.5 | 1X70 CU/PVC Giza Cables | Address Capital | PRJ.CON.01.ADS1
1000052436 | PRJ.CON.01.ADS1 | M | 78 | EGP | 49703.94 | 4X25 MICA Giza Cables | Address Capital | PRJ.CON.01.ADS1
1000052438 | PRJ.CON.01.ADS1 | M | 67 | EGP | 18693.67 | 4X10 CU/MICA/XLPE/LSHF Giza Cables | Address Capital | PRJ.CON.01.ADS1
1000052439 | PRJ.CON.01.ADS1 | M | 173 | EGP | 23747.71 | 4X4 CU/MICA/XLPE/LSHF Giza Cables | Address Capital | PRJ.CON.01.ADS1
1000052503 | PRJ.CON.01.NBH2 | EA | 1 | EGP | 11329.14 | CB-MCCB 3P/100A,SC 25KVA Schnider | Nile Badrawy Hos | PRJ.CON.01.NBH2
1000053054 | PRJ.CON.01.NBH2 | EA | 8 | EGP | 100320 | Hepa filter H14 GENERAL 60*120 *11CM | Nile Badrawy Hos | PRJ.CON.01.NBH2
1000053055 | PRJ.CON.01.NBH2 | EA | 8 | EGP | 94483.2 | Hepa filter H14 GENERAL 60*90*11CM | Nile Badrawy Hos | PRJ.CON.01.NBH2
1000053280 | PRJ.CON.01.ADS1 | EA | 7 | EGP | 8043.84 | جلاندات نحاس لكابل مقاس HCW-50S نوع HEX | Address Capital | PRJ.CON.01.ADS1
1000053283 | PRJ.CON.01.ADS1 | EA | 3 | EGP | 454.86 | كوسة باي ميتال لكابل 240 مم-SEDCO | Address Capital | PRJ.CON.01.ADS1
1000053284 | PRJ.CON.01.ADS1 | EA | 9 | EGP | 718.2 | كوسة باي ميتال لكابل 95 مم-SEDCO | Address Capital | PRJ.CON.01.ADS1
1000053285 | PRJ.CON.01.ADS1 | EA | 7 | EGP | 303.24 | كوسة باي ميتال لكابل 25 مم-SEDCO | Address Capital | PRJ.CON.01.ADS1
1000053286 | PRJ.CON.01.ADS1 | EA | 32 | EGP | 1130.88 | كوسة باي ميتال لكابل 16 مم-SEDCO | Address Capital | PRJ.CON.01.ADS1
1000053287 | PRJ.CON.01.ADS1 | EA | 7 | EGP | 67.83 | جلاندة كابل بلاستيك PG مقاس 7- ONKA | Address Capital | PRJ.CON.01.ADS1
1000053362 | PRJ.CON.01.ADS1 | M | 6 | EGP | 2086.2 | Cable tray 100w*100h*1.5 mm R.C.M | Address Capital | PRJ.CON.01.ADS1
1000053363 | PRJ.CON.01.ADS1 | M | 1248 | EGP | 196335.36 | Tray Cover 100*1.5 mm R.C.M | Address Capital | PRJ.CON.01.ADS1
1000053364 | PRJ.CON.01.ADS1 | EA | 32 | EGP | 16561.92 | H.Elbow-90 100w*100h*1.5 mm R.C.M | Address Capital | PRJ.CON.01.ADS1
1000053366 | PRJ.CON.01.ADS1 | M | 822 | EGP | 210843 | Tray Cover 200w*1.5 mm R.C.M | Address Capital | PRJ.CON.01.ADS1
1000053368 | PRJ.CON.01.ADS1 | M | 387 | EGP | 137206.98 | Tray Cover 300w*1.5 mm R.C.M | Address Capital | PRJ.CON.01.ADS1
1000053369 | PRJ.CON.01.ADS1 | M | 12 | EGP | 10656.72 | Cable tray 400w*100h*2 mm R.C.M | Address Capital | PRJ.CON.01.ADS1
1000053370 | PRJ.CON.01.ADS1 | M | 441 | EGP | 200090.52 | Cover 400w*1.5 mm R.C.M | Address Capital | PRJ.CON.01.ADS1
1000053372 | PRJ.CON.01.ADS1 | M | 186 | EGP | 102839.4 | Tray Cover 500w*1.5 mm R.C.M | Address Capital | PRJ.CON.01.ADS1
1000053374 | PRJ.CON.01.ADS1 | M | 98 | EGP | 63792.12 | Tray Cover 600w*1.5 mm R.C.M | Address Capital | PRJ.CON.01.ADS1
1000053375 | PRJ.CON.01.ADS1 | M | 18 | EGP | 25526.88 | Cable tray 800w*100h*2 mm R.C.M | Address Capital | PRJ.CON.01.ADS1
1000053376 | PRJ.CON.01.ADS1 | M | 90 | EGP | 76334.4 | Tray Cover 800w*1.5 mm R.C.M | Address Capital | PRJ.CON.01.ADS1
1000053377 | PRJ.CON.01.ADS1 | M | 33 | EGP | 4890.6 | C-Channel 40w*20h*2 mm R.C.M | Address Capital | PRJ.CON.01.ADS1
1000053378 | PRJ.CON.01.ADS1 | EA | 144 | EGP | 30697.92 | H.Elbow Cover 100w*1.5 mm R.C.M | Address Capital | PRJ.CON.01.ADS1
1000053379 | PRJ.CON.01.ADS1 | EA | 13 | EGP | 8373.3 | H.Tee 100w*100h*1.5 mm R.C.M | Address Capital | PRJ.CON.01.ADS1
1000053380 | PRJ.CON.01.ADS1 | EA | 50 | EGP | 12654 | H.Tee Cover 100w*1.5 mm R.C.M | Address Capital | PRJ.CON.01.ADS1
1000053381 | PRJ.CON.01.ADS1 | EA | 7 | EGP | 4564.56 | H.Elbow-90 200w*100h*1.5 mm R.C.M | Address Capital | PRJ.CON.01.ADS1
1000053382 | PRJ.CON.01.ADS1 | EA | 45 | EGP | 15595.2 | H.Elbow Cover 200w*1.5 mm R.C.M | Address Capital | PRJ.CON.01.ADS1
1000053384 | PRJ.CON.01.ADS1 | EA | 15 | EGP | 6156 | H.Tee Cover 200w*1.5 mm R.C.M | Address Capital | PRJ.CON.01.ADS1
1000053385 | PRJ.CON.01.ADS1 | EA | 1 | EGP | 786.6 | H.Elbow-90 300w*100h*1.5 mm R.C.M | Address Capital | PRJ.CON.01.ADS1
1000053386 | PRJ.CON.01.ADS1 | EA | 20 | EGP | 9598.8 | H.Elbow Cover 300w*1.5 mm R.C.M | Address Capital | PRJ.CON.01.ADS1
1000053387 | PRJ.CON.01.ADS1 | EA | 2 | EGP | 1924.32 | H.Tee 300w*100h*1.5 mm R.C.M | Address Capital | PRJ.CON.01.ADS1
1000053388 | PRJ.CON.01.ADS1 | EA | 15 | EGP | 8515.8 | H.Tee Cover 300w*1.5 mm R.C.M | Address Capital | PRJ.CON.01.ADS1
1000053390 | PRJ.CON.01.ADS1 | EA | 17 | EGP | 10407.06 | H.Elbow Cover 400w*1.5 mm R.C.M | Address Capital | PRJ.CON.01.ADS1
1000053392 | PRJ.CON.01.ADS1 | EA | 5 | EGP | 3630.9 | H.Tee Cover 400w*1.5 mm R.C.M | Address Capital | PRJ.CON.01.ADS1
1000053393 | PRJ.CON.01.ADS1 | EA | 1 | EGP | 1403.34 | H.Elbow-90 500w*100h*2 mm R.C.M | Address Capital | PRJ.CON.01.ADS1
1000053394 | PRJ.CON.01.ADS1 | EA | 10 | EGP | 7455.6 | H.Elbow Cover 500w*1.5 mm R.C.M | Address Capital | PRJ.CON.01.ADS1
1000053396 | PRJ.CON.01.ADS1 | EA | 1 | EGP | 883.5 | H.Tee Cover 500w*1.5 mm R.C.M | Address Capital | PRJ.CON.01.ADS1
1000053398 | PRJ.CON.01.ADS1 | EA | 4 | EGP | 3515.76 | H.Elbow Cover 600w*1.5 mm R.C.M | Address Capital | PRJ.CON.01.ADS1
1000053402 | PRJ.CON.01.ADS1 | EA | 1 | EGP | 1145.7 | H.Elbow Cover 800w*1.5 mm R.C.M | Address Capital | PRJ.CON.01.ADS1
1000053660 | PRJ.CON.01.ADS1 | KG | 54.25 | EGP | 5256.82 | مسمار مجلفن قطر 24 مم طول 8 سم ( LOCAL) | Address Capital | PRJ.CON.01.ADS1
1000053774 | PRJ.CON.01.ADS1 | EA | 24 | EGP | 28728 | Pressure Gauge 4" (0 - 16 bar) - Winter | Address Capital | PRJ.CON.01.ADS1
1000053775 | PRJ.CON.01.ADS1 | EA | 23 | EGP | 34741.5 | Industrial 5" Thermometer , TAS , Winter | Address Capital | PRJ.CON.01.ADS1
1000053776 | PRJ.CON.01.ADS1 | EA | 18 | EGP | 10602.3 | Automatic Air Vent 1/2" - Watts | Address Capital | PRJ.CON.01.ADS1
1000054643 | PRJ.CON.01.NBH2 | EA | 24 | EGP | 10237.2 | عود زاويةاستانلس1سم فضي2.80م-0.3مم LOCAL | Nile Badrawy Hos | PRJ.CON.01.NBH2
1000054689 | PRJ.CON.01.NBH2 | EA | 3 | EGP | 5253.12 | jotun fenomastic hygiene/Matt/Silk/White | Nile Badrawy Hos | PRJ.CON.01.NBH2
1000054704 | PRJ.CON.01.NBH2 | EA | 2 | EGP | 3502.22 | phenomastic hyigiene matt code( s1502-y) | Nile Badrawy Hos | PRJ.CON.01.NBH2
1000054796 | PRJ.CON.01.NBH2 | EA | 1 | EGP | 849.98 | Fire Damper 25cm*10 cm zamzam | Nile Badrawy Hos | PRJ.CON.01.NBH2
1000054797 | PRJ.CON.01.NBH2 | EA | 1 | EGP | 1220.26 | Fire Damper 45cm*20 cm zamzam | Nile Badrawy Hos | PRJ.CON.01.NBH2
1000054798 | PRJ.CON.01.NBH2 | EA | 17 | EGP | 6686.1 | سيفتي عمالة ماركة بيراميدز | Nile Badrawy Hos | PRJ.CON.01.NBH2
1000055745 | PRJ.CON.01.NBH2 | EA | 4 | EGP | 10442.4 | GRP Cover,C250 SQ60X60,Marmox | Nile Badrawy Hos | PRJ.CON.01.NBH2
1000055802 | PRJ.CON.01.NBH2 | EA | 65 | EGP | 147635.63 | handel mixer ideal G1235AA | Nile Badrawy Hos | PRJ.CON.01.NBH2
1000056205 | PRJ.CON.01.ADS1 | EA | 6 | EGP | 25920 | Return Grille 120*90cm-LBG-A-Khedr Trust | Address Capital | PRJ.CON.01.ADS1
1000056208 | PRJ.CON.01.ADS1 | EA | 4 | EGP | 22800 | Return Grille 190*75cm-LBG-A-Khedr Trust | Address Capital | PRJ.CON.01.ADS1
1000056209 | PRJ.CON.01.ADS1 | EA | 2 | EGP | 6800 | Return Grille 100*85cm-LBG-A-Khedr Trust | Address Capital | PRJ.CON.01.ADS1
1000056210 | PRJ.CON.01.ADS1 | EA | 4 | EGP | 10560 | AL PF Grille-110*60cm-LBG-A-Khedr Trust | Address Capital | PRJ.CON.01.ADS1
1000056211 | PRJ.CON.01.ADS1 | EA | 6 | EGP | 7200 | AL PF Grille-100*30cm-LBG-A-Khedr Trust | Address Capital | PRJ.CON.01.ADS1
1000056218 | PRJ.CON.01.ADS1 | EA | 1 | EGP | 2127.7 | AL.Volume Damper 105*55cm(AVD-R-S)Zamzam | Address Capital | PRJ.CON.01.ADS1
1000056220 | PRJ.CON.01.ADS1 | EA | 1 | EGP | 2792.54 | AL.Volume Damper 100*85cm(AVD-R-S)Zamzam | Address Capital | PRJ.CON.01.ADS1
1000056247 | PRJ.CON.01.NBH2 | EA | 10 | EGP | 5896.99 | باب كشف جبس مقاس 60*60 جولدن ميتال | Nile Badrawy Hos | PRJ.CON.01.NBH2
1000056341 | PRJ.CON.01.ADS1 | EA | 12 | EGP | 648 | TAV-DM7000-30 Duct Mount | Address Capital | PRJ.CON.01.ADS1
1000056405 | PRJ.CON.01.NBH2 | EA | 4 | EGP | 1490.73 | union 25 mm Aquatherm | Nile Badrawy Hos | PRJ.CON.01.NBH2
1000056746 | PRJ.CON.01.NBH2 | EA | 34 | EGP | 2907 | لفة شاش جبسمبورد | Nile Badrawy Hos | PRJ.CON.01.NBH2
1000056876 | PRJ.CON.01.NBH2 | EA | 8 | EGP | 68057.12 | perforated st frame 48"*24" ZAMZAM | Nile Badrawy Hos | PRJ.CON.01.NBH2
1000056877 | PRJ.CON.01.NBH2 | EA | 8 | EGP | 51042.8 | perforated st frame 36"*24" ZAMZAM | Nile Badrawy Hos | PRJ.CON.01.NBH2
1000056927 | PRJ.CON.01.NBH2 | M | 10.8 | EGP | 6094.44 | pipe glass rock insulation 8" 96 th 1" | Nile Badrawy Hos | PRJ.CON.01.NBH2
1000056928 | PRJ.CON.01.NBH2 | M | 66 | EGP | 29719.8 | pipe glass rock insulation 6" 96 th 1" | Nile Badrawy Hos | PRJ.CON.01.NBH2
1000056929 | PRJ.CON.01.NBH2 | M | 21.6 | EGP | 7017.84 | pipe glass rock insulation 4" 96 th 1" | Nile Badrawy Hos | PRJ.CON.01.NBH2
1000056931 | PRJ.CON.01.NBH2 | M | 9.6 | EGP | 2188.8 | pipe glass rock insulation 2.5" 96 th 1" | Nile Badrawy Hos | PRJ.CON.01.NBH2
1000056932 | PRJ.CON.01.NBH2 | M | 56.4 | EGP | 11251.8 | pipe glass rock insulation 2" 96 th 1" | Nile Badrawy Hos | PRJ.CON.01.NBH2
1000056933 | PRJ.CON.01.NBH2 | M | 54 | EGP | 9234 | pipe glass rock insulation 1.5" 96 th 1" | Nile Badrawy Hos | PRJ.CON.01.NBH2
1000056935 | PRJ.CON.01.NBH2 | M | 72 | EGP | 9849.6 | pipe glass rock insulation 1" 96 th 1" | Nile Badrawy Hos | PRJ.CON.01.NBH2
1000056936 | PRJ.CON.01.NBH2 | M | 28.8 | EGP | 3447.36 | pipe glass rock insulation3/4" 96 th 1" | Nile Badrawy Hos | PRJ.CON.01.NBH2
1000056937 | PRJ.CON.01.NBH2 | M | 624 | EGP | 87354.99 | glass rock rolle insulation D 24 th 2" | Nile Badrawy Hos | PRJ.CON.01.NBH2
1000057423 | PRJ.CON.01.NBH2 | EA | 1 | EGP | 243000 | 4000AbusbarbetweenbuswayandACBSchneider | Nile Badrawy Hos | PRJ.CON.01.NBH2
1000057424 | PRJ.CON.01.NBH2 | EA | 1 | EGP | 155000 | 3200AbusbarbetweenbuswayandACBSchneider | Nile Badrawy Hos | PRJ.CON.01.NBH2
1000057425 | PRJ.CON.01.NBH2 | EA | 1 | EGP | 91000 | 1600AbusbarbetweenbuswayandACBSchneider | Nile Badrawy Hos | PRJ.CON.01.NBH2
1000057999 | PRJ.CON.01.NBH2 | EA | 10 | EGP | 8071.2 | RCD-FS24*24-NS18*18 ZAMZAM | Nile Badrawy Hos | PRJ.CON.01.NBH2
1000058004 | PRJ.CON.01.NBH2 | EA | 4 | EGP | 5076.24 | RCD-FS24*24-NS9*9WITH REGISTER ZAMZAM | Nile Badrawy Hos | PRJ.CON.01.NBH2
1000058413 | PRJ.CON.01.NBH2 | EA | 3 | EGP | 1647.11 | باب كشف مقاس 30*30 جولدن ميتال | Nile Badrawy Hos | PRJ.CON.01.NBH2
1000058414 | PRJ.CON.01.NBH2 | EA | 31 | EGP | 17440.29 | باب كشف مقاس 40*40 جولدن ميتال | Nile Badrawy Hos | PRJ.CON.01.NBH2
1000058699 | PRJ.CON.01.ADS1 | M | 20 | EGP | 110 | ريكام كابلات لون احمر مقاس فاي 5 | Address Capital | PRJ.CON.01.ADS1
1000058700 | PRJ.CON.01.ADS1 | M | 2 | EGP | 13 | ريكام كابلات لون احمر مقاس فاي 6 | Address Capital | PRJ.CON.01.ADS1
1000058701 | PRJ.CON.01.ADS1 | M | 15 | EGP | 142.5 | ريكام كابلات لون احمر مقاس فاي10 | Address Capital | PRJ.CON.01.ADS1
1000058702 | PRJ.CON.01.ADS1 | M | 4.5 | EGP | 47.25 | ريكام كابلات لون احمر مقاس فاي12 | Address Capital | PRJ.CON.01.ADS1
1000058703 | PRJ.CON.01.ADS1 | M | 20 | EGP | 370 | ريكام كابلات لون احمر مقاس فاي15 | Address Capital | PRJ.CON.01.ADS1
1000058704 | PRJ.CON.01.ADS1 | M | 14 | EGP | 133 | ريكام كابلات لون ازرق مقاس فاي 10 | Address Capital | PRJ.CON.01.ADS1
1000058705 | PRJ.CON.01.ADS1 | M | 3.5 | EGP | 36.75 | ريكام كابلات لون ازرق مقاس فاي 12 | Address Capital | PRJ.CON.01.ADS1
1000058706 | PRJ.CON.01.ADS1 | M | 20 | EGP | 370 | ريكام كابلات لون ازرق مقاس فاي 15 | Address Capital | PRJ.CON.01.ADS1
1000058707 | PRJ.CON.01.ADS1 | M | 20 | EGP | 110 | ريكام كابلات لون ازرق مقاس فاي 5 | Address Capital | PRJ.CON.01.ADS1
1000058709 | PRJ.CON.01.ADS1 | M | 7.5 | EGP | 78.75 | ريكام كابلات لون اسود فاي 12 | Address Capital | PRJ.CON.01.ADS1
1000058710 | PRJ.CON.01.ADS1 | M | 50 | EGP | 925 | ريكام كابلات لون اسود فاي 15 | Address Capital | PRJ.CON.01.ADS1
1000058711 | PRJ.CON.01.ADS1 | M | 12 | EGP | 276 | ريكام كابلات لون اسود فاي 20 | Address Capital | PRJ.CON.01.ADS1
1000058712 | PRJ.CON.01.ADS1 | M | 14 | EGP | 420 | ريكام كابلات لون اسود فاي 25 | Address Capital | PRJ.CON.01.ADS1
1000058713 | PRJ.CON.01.ADS1 | M | 10 | EGP | 370 | ريكام كابلات لون اسود فاي 30 | Address Capital | PRJ.CON.01.ADS1
1000058714 | PRJ.CON.01.ADS1 | M | 15 | EGP | 675 | ريكام كابلات لون اسود فاي 35 | Address Capital | PRJ.CON.01.ADS1
1000058715 | PRJ.CON.01.ADS1 | M | 5 | EGP | 1145.07 | ريكام كابلات لون اسود فاي 40 | Address Capital | PRJ.CON.01.ADS1
1000058716 | PRJ.CON.01.ADS1 | M | 18 | EGP | 99 | ريكام كابلات لون اسود فاي 5 | Address Capital | PRJ.CON.01.ADS1
1000058717 | PRJ.CON.01.ADS1 | M | 2 | EGP | 13 | ريكام كابلات لون اسود فاي 6 | Address Capital | PRJ.CON.01.ADS1
1000058719 | PRJ.CON.01.ADS1 | M | 15 | EGP | 180 | ريكام كابلات لون إرث أصفر- أخضر فاي 10 | Address Capital | PRJ.CON.01.ADS1
1000058720 | PRJ.CON.01.ADS1 | M | 4.5 | EGP | 63.9 | ريكام كابلات لون إرث أصفر- أخضر فاي 12 | Address Capital | PRJ.CON.01.ADS1
1000058721 | PRJ.CON.01.ADS1 | M | 20 | EGP | 460 | ريكام كابلات لون إرث أصفر- أخضر فاي 15 | Address Capital | PRJ.CON.01.ADS1
1000058722 | PRJ.CON.01.ADS1 | M | 1 | EGP | 32 | ريكام كابلات لون إرث أصفر- أخضر فاي 20 | Address Capital | PRJ.CON.01.ADS1
1000058724 | PRJ.CON.01.ADS1 | M | 10 | EGP | 600 | ريكام كابلات لون إرث أصفر- أخضر فاي 35 | Address Capital | PRJ.CON.01.ADS1
1000058726 | PRJ.CON.01.ADS1 | M | 20 | EGP | 130 | ريكام كابلات لون إرث أصفر- أخضر فاي 5 | Address Capital | PRJ.CON.01.ADS1
1000058728 | PRJ.CON.01.ADS1 | M | 15 | EGP | 142.5 | ريكام كابلات لون أصفر مقاس فاي 10 | Address Capital | PRJ.CON.01.ADS1
1000058729 | PRJ.CON.01.ADS1 | M | 3.5 | EGP | 36.75 | ريكام كابلات لون أصفر مقاس فاي 12 | Address Capital | PRJ.CON.01.ADS1
1000058730 | PRJ.CON.01.ADS1 | M | 20 | EGP | 370 | ريكام كابلات لون أصفر مقاس فاي 15 | Address Capital | PRJ.CON.01.ADS1
1000058731 | PRJ.CON.01.ADS1 | M | 20 | EGP | 110 | ريكام كابلات لون أصفر مقاس فاي 5 | Address Capital | PRJ.CON.01.ADS1
1000058957 | PRJ.CON.01.ADS1 | EA | 1 | EGP | 300 | Access Door-30*30cm-Technometal | Address Capital | PRJ.CON.01.ADS1
1000058959 | PRJ.CON.01.ADS1 | EA | 4 | EGP | 1600 | Access Door-40*30cm-Technometal | Address Capital | PRJ.CON.01.ADS1
1000058987 | PRJ.CON.01.NBH2 | EA | 8 | EGP | 14495.88 | techno sail Isolator ASI-V-1A-70 | Nile Badrawy Hos | PRJ.CON.01.NBH2
1000058988 | PRJ.CON.01.NBH2 | EA | 32 | EGP | 57984.46 | techno sail Isolator ASI-V-1A-50 | Nile Badrawy Hos | PRJ.CON.01.NBH2
1000058989 | PRJ.CON.01.NBH2 | EA | 4 | EGP | 7248.18 | techno sail Isolator ASI-V-1A-25 | Nile Badrawy Hos | PRJ.CON.01.NBH2
1000058990 | PRJ.CON.01.NBH2 | EA | 60 | EGP | 7363.18 | techno sail Rubber API-MC-50X50 | Nile Badrawy Hos | PRJ.CON.01.NBH2
1000059684 | PRJ.CON.01.ADS1 | EA | 7 | EGP | 18449.76 | AL.Pr. Air Grille 85*80cm - Khedr Trust | Address Capital | PRJ.CON.01.ADS1
1000059685 | PRJ.CON.01.ADS1 | EA | 7 | EGP | 44971.29 | AL.Pr. Air Grille 195*85cm - Khedr Trust | Address Capital | PRJ.CON.01.ADS1
1000059686 | PRJ.CON.01.ADS1 | EA | 8 | EGP | 25116.48 | AL.Pr. Air Grille 135*60cm - Khedr Trust | Address Capital | PRJ.CON.01.ADS1
1000059687 | PRJ.CON.01.ADS1 | EA | 8 | EGP | 42325.92 | AL.Pr. Air Grille 195*70cm - Khedr Trust | Address Capital | PRJ.CON.01.ADS1
1000059689 | PRJ.CON.01.ADS1 | EA | 6 | EGP | 2034.9 | RAG 50*15cm - Khedr Trust | Address Capital | PRJ.CON.01.ADS1
1000059769 | PRJ.CON.01.NBH2 | EA | 2 | EGP | 921.6 | SCD-FS standard-NS6*6WITH REGISTERZAMZAM | Nile Badrawy Hos | PRJ.CON.01.NBH2
1000059995 | PRJ.CON.01.ADS1 | EA | 1 | EGP | 17760.06 | MFD-ZSF-1150*350mm-C/W Actuator-Zamzam | Address Capital | PRJ.CON.01.ADS1
1000059996 | PRJ.CON.01.ADS1 | EA | 2 | EGP | 31539.24 | MFD-ZSF-250*250mm-C/W Actuator-Zamzam | Address Capital | PRJ.CON.01.ADS1
1000059997 | PRJ.CON.01.ADS1 | EA | 1 | EGP | 19160.55 | MFD-ZSF-1250*350mm-C/W Actuator-Zamzam | Address Capital | PRJ.CON.01.ADS1
1000059998 | PRJ.CON.01.ADS1 | EA | 2 | EGP | 30381.57 | MSD-ZSF-250*250mm-C/W Actuator-Zamzam | Address Capital | PRJ.CON.01.ADS1
1000060956 | PRJ.CON.01.NBH2 | PC | 9 | EGP | 37201.22 | Network Indoor Station HIKVISION | Nile Badrawy Hos | PRJ.CON.01.NBH2
1000061048 | PRJ.CON.01.NBH2 | PC | 8 | EGP | 84746.42 | Network Video Intercom HIKVISION | Nile Badrawy Hos | PRJ.CON.01.NBH2
1000061781 | PRJ.CON.01.ADS1 | EA | 19 | EGP | 8075.44 | Ball Valve 3/4"-R250UY004 - GICOMINI | Address Capital | PRJ.CON.01.ADS1
|  |  |  | EGP | 75244833.66